## Allgemeines
SMARTLED Preisliste Stand 05/2023
Brutto excl. 20% MwSt.
Ihr Rabattsatz: | 0%
Besuchen Sie uns auch unter www.smartled.at
Industrieprodukte nur auf Anfrage bzw. nach Besuch unseres Außendienstmitarbeiters
Es gelten die AGB der SMARTLED - Fa. proTon event- & medientechnik GmbH, 8055 Graz
Wiedereinlagerung: | 15% Abzug für zurückgebrachte Ware ab 4 Werktagen (20% ab 1 Monat, 30% ab 2 Monate …)
Konfektionierung: | Konfektionierte Ware kann nicht gutgeschrieben werden
Transporte: | Lieferung frei haus ab 300,- netto, Transport kann bei Rückgaben gar nicht gutgeschrieben werden
Mindestbestellung: | Bei Bestellungen unter € 40,- verrechnen wir einen Mindermengenzuschlag von 15,-
Muster: | Muster sind für den Zeitraum von 7-10 Tagen kostenlos, werden danach aber verrechnet!
Irrtümer und Preisänderungen vorbehalten.

## SMARTLED Produkte
SMARTLED Produkte aktuell
| Nummer | Bezeichnung1 | Bezeichnung2 | ME | Dimensionstext | EANCode | Listenpreis | Ihr Einkaufspreis
LED Stripes
Warmweiß & Neutralweiß
6W/m ¦ 8mm
| PS2039P | SMARTLED 6-927-70-IP20 | 24V/DC, 6 Watt/m, 2700K, 620lm/m, 5m/Rolle | Stk. | Lineares LED Lichtband auf flexibler Leiterplatine, Montage über 3M Wärmeleitklebeband, Binning-Selektion nach SDCM3, Farbwiedergabeindex RA >90, Lebensdauer nach LM80-08 50.000Std., Robuster und kompakter Aufbau durch Widerstandsstrombegrenzung, dimmbar mit jedem Handelsüblichen PWM Dimmer. Umgebungstemperatur -25°C bis 50°C. Zertifikate: CE, ROHS Konform. | 2000000056647 | 55.14 | 55.14
| PS2036P | SMARTLED 6-930-70-IP20 | 24V/DC, 6 Watt/m, 3000K, 650lm/m, 5m/Rolle | Stk. | Lineares LED Lichtband auf flexibler Leiterplatine, Montage über 3M Wärmeleitklebeband, Binning-Selektion nach SDCM3, Farbwiedergabeindex RA >90, Lebensdauer nach LM80-08 50.000Std., Robuster und kompakter Aufbau durch Widerstandsstrombegrenzung, dimmbar mit jedem Handelsüblichen PWM Dimmer. Umgebungstemperatur -25°C bis 50°C. Zertifikate: CE, ROHS Konform. | 2000000039893 | 55.14 | 55.14
| PS2035P | SMARTLED 6-940-70-IP20 | 24V/DC, 6 Watt/m, 4000K, 700lm/m, 5m/Rolle | Stk. | Lineares LED Lichtband auf flexibler Leiterplatine, Montage über 3M Wärmeleitklebeband, Binning-Selektion nach SDCM3, Farbwiedergabeindex RA >90, Lebensdauer nach LM80-08 50.000Std., Robuster und kompakter Aufbau durch Widerstandsstrombegrenzung, dimmbar mit jedem Handelsüblichen PWM Dimmer. Umgebungstemperatur -25°C bis 50°C. Zertifikate: CE, ROHS Konform. | 2000000039916 | 55.14 | 55.14
| PS2239PN | SMARTLED 6-927-70-IP65 NANO | 24V/DC, 6 Watt/m, 2700K, 620lm/m, 5m/Rolle | Stk. | Lineares LED Lichtband auf flexibler Leiterplatine, Montage über 3M Wärmeleitklebeband, Binning-Selektion nach SDCM3, Farbwiedergabeindex RA >90, Lebensdauer nach LM80-08 50.000Std., Robuster und kompakter Aufbau durch Widerstandsstrombegrenzung, dimmbar mit jedem Handelsüblichen PWM Dimmer. Umgebungstemperatur -25°C bis 50°C. Zertifikate: CE, ROHS Konform. Nicht für Outdooranwendungen verwenden! | 2000000057217 | 68.89 | 68.89
| PS2236PN | SMARTLED 6-930-70-IP65 NANO | 24V/DC, 6 Watt/m, 3000K, 650lm/m, 5m/Rolle | Stk. | Lineares LED Lichtband auf flexibler Leiterplatine, Montage über 3M Wärmeleitklebeband, Binning-Selektion nach SDCM3, Farbwiedergabeindex RA >90, Lebensdauer nach LM80-08 50.000Std., Robuster und kompakter Aufbau durch Widerstandsstrombegrenzung, dimmbar mit jedem Handelsüblichen PWM Dimmer. Umgebungstemperatur -25°C bis 50°C. Zertifikate: CE, ROHS Konform. Nicht für Outdooranwendungen verwenden! | 2000000053240 | 68.89 | 68.89
| PS2235PN | SMARTLED 6-940-70-IP65 NANO | 24V/DC, 6 Watt/m, 4000K, 700lm/m, 5m/Rolle | Stk. | Lineares LED Lichtband auf flexibler Leiterplatine, Montage über 3M Wärmeleitklebeband, Binning-Selektion nach SDCM3, Farbwiedergabeindex RA >90, Lebensdauer nach LM80-08 50.000Std., Robuster und kompakter Aufbau durch Widerstandsstrombegrenzung, dimmbar mit jedem Handelsüblichen PWM Dimmer. Umgebungstemperatur -25°C bis 50°C. Zertifikate: CE, ROHS Konform. Nicht für Outdooranwendungen verwenden! | 2000000053257 | 68.89 | 68.89
12W/m ¦ 10mm
| PS3039P | SMARTLED 12-927-140-IP20 | 24V/DC, 12Watt/m, 2700K, 1190lm/m, 5m/Rolle | Stk. | Lineares LED Lichtband auf flexibler Leiterplatine, Montage über 3M Wärmeleitklebeband, Binning-Selektion nach SDCM3, Farbwiedergabeindex RA >90, Lebensdauer nach LM80-08 50.000Std., Robuster und kompakter Aufbau durch Widerstandsstrombegrenzung, dimmbar mit jedem Handelsüblichen PWM Dimmer. Umgebungstemperatur -25°C bis 50°C. Zertifikate: CE, ROHS Konform. | 2000000055930 | 96.52 | 96.52
| PS3036P | SMARTLED 12-930-140-IP20 | 24V/DC, 12Watt/m, 3000K, 1200lm/m, 5m/Rolle | Stk. | Lineares LED Lichtband auf flexibler Leiterplatine, Montage über 3M Wärmeleitklebeband, Binning-Selektion nach SDCM3, Farbwiedergabeindex RA >90, Lebensdauer nach LM80-08 50.000Std., Robuster und kompakter Aufbau durch Widerstandsstrombegrenzung, dimmbar mit jedem Handelsüblichen PWM Dimmer. Umgebungstemperatur -25°C bis 50°C. Zertifikate: CE, ROHS Konform. | 2000000039947 | 96.52 | 96.52
| PS3035P | SMARTLED 12-940-140-IP20 | 24V/DC, 12Watt/m, 4000K, 1250lm/m, 5m/Rolle | Stk. | Lineares LED Lichtband auf flexibler Leiterplatine, Montage über 3M Wärmeleitklebeband, Binning-Selektion nach SDCM3, Farbwiedergabeindex RA >90, Lebensdauer nach LM80-08 50.000Std., Robuster und kompakter Aufbau durch Widerstandsstrombegrenzung, dimmbar mit jedem Handelsüblichen PWM Dimmer. Umgebungstemperatur -25°C bis 50°C. Zertifikate: CE, ROHS Konform. | 2000000039954 | 96.52 | 96.52
| PS3239PN | SMARTLED 12-927-140-IP65 NANO | 24V/DC, 12Watt/m, 2700K, 1190lm/m, 5m/Rolle | Stk. | Lineares LED Lichtband auf flexibler Leiterplatine, Montage über 3M Wärmeleitklebeband, Binning-Selektion nach SDCM3, Farbwiedergabeindex RA >90, Lebensdauer nach LM80-08 50.000Std., Robuster und kompakter Aufbau durch Widerstandsstrombegrenzung, dimmbar mit jedem Handelsüblichen PWM Dimmer. Umgebungstemperatur -25°C bis 50°C. Zertifikate: CE, ROHS Konform. Nicht für Outdooranwendungen verwenden! | 2000000056890 | 105.9 | 105.9
| PS3236PN | SMARTLED 12-930-140-IP65 NANO | 24V/DC, 12Watt/m, 3000K, 1200lm/m, 5m/Rolle | Stk. | Lineares LED Lichtband auf flexibler Leiterplatine, Montage über 3M Wärmeleitklebeband, Binning-Selektion nach SDCM3, Farbwiedergabeindex RA >90, Lebensdauer nach LM80-08 50.000Std., Robuster und kompakter Aufbau durch Widerstandsstrombegrenzung, dimmbar mit jedem Handelsüblichen PWM Dimmer. Umgebungstemperatur -25°C bis 50°C. Zertifikate: CE, ROHS Konform. Nicht für Outdooranwendungen verwenden! | 2000000053738 | 105.9 | 105.9
| PS3235PN | SMARTLED 12-940-140-IP65 NANO | 24V/DC, 12Watt/m, 4000K, 1250lm/m, 5m/Rolle | Stk. | Lineares LED Lichtband auf flexibler Leiterplatine, Montage über 3M Wärmeleitklebeband, Binning-Selektion nach SDCM3, Farbwiedergabeindex RA >90, Lebensdauer nach LM80-08 50.000Std., Robuster und kompakter Aufbau durch Widerstandsstrombegrenzung, dimmbar mit jedem Handelsüblichen PWM Dimmer. Umgebungstemperatur -25°C bis 50°C. Zertifikate: CE, ROHS Konform. Nicht für Outdooranwendungen verwenden! | 2000000053707 | 105.9 | 105.9
12W/m ¦ 8mm
| PS3039P1 | SMARTLED 12-927-60-IP20 | 24V/DC, 12Watt/m, 2700K, 1000lm/m, 5m/Rolle | Stk. | Lineares LED Lichtband auf flexibler Leiterplatine, Montage über 3M Wärmeleitklebeband, Binning-Selektion nach SDCM3, Farbwiedergabeindex RA >90, Lebensdauer nach LM80-08 50.000Std., Robuster und kompakter Aufbau durch Widerstandsstrombegrenzung, dimmbar mit jedem Handelsüblichen PWM Dimmer. Umgebungstemperatur -25°C bis 50°C. Zertifikate: CE, ROHS Konform. | 2000000039985 | 68.89 | 68.89
| PS3035P1 | SMARTLED 12-940-60-IP20 | 24V/DC, 12Watt/m, 4000K, 1100lm/m, 5m/Rolle | Stk. | Lineares LED Lichtband auf flexibler Leiterplatine, Montage über 3M Wärmeleitklebeband, Binning-Selektion nach SDCM3, Farbwiedergabeindex RA >90, Lebensdauer nach LM80-08 50.000Std., Robuster und kompakter Aufbau durch Widerstandsstrombegrenzung, dimmbar mit jedem Handelsüblichen PWM Dimmer. Umgebungstemperatur -25°C bis 50°C. Zertifikate: CE, ROHS Konform. | 2000000040004 | 68.89 | 68.89
| PS3239P1N | SMARTLED 12-927-60-IP65 NANO | 24V/DC, 12Watt/m, 2700K, 1000lm/m, 5m/Rolle | Stk. | Lineares LED Lichtband auf flexibler Leiterplatine, Montage über 3M Wärmeleitklebeband, Binning-Selektion nach SDCM3, Farbwiedergabeindex RA >90, Lebensdauer nach LM80-08 50.000Std., Robuster und kompakter Aufbau durch Widerstandsstrombegrenzung, dimmbar mit jedem Handelsüblichen PWM Dimmer. Umgebungstemperatur -25°C bis 50°C. Zertifikate: CE, ROHS Konform. Nicht für Outdooranwendungen verwenden! | 2000000053745 | 80.47 | 80.47
| PS3235P1N | SMARTLED 12-940-60-IP65 NANO | 24V/DC, 12Watt/m, 4000K, 1100lm/m, 5m/Rolle | Stk. | Lineares LED Lichtband auf flexibler Leiterplatine, Montage über 3M Wärmeleitklebeband, Binning-Selektion nach SDCM3, Farbwiedergabeindex RA >90, Lebensdauer nach LM80-08 50.000Std., Robuster und kompakter Aufbau durch Widerstandsstrombegrenzung, dimmbar mit jedem Handelsüblichen PWM Dimmer. Umgebungstemperatur -25°C bis 50°C. Zertifikate: CE, ROHS Konform. Nicht für Outdooranwendungen verwenden! | 2000000053714 | 80.47 | 80.47
21W/m ¦ 12mm
| PS4039P | SMARTLED 21-927-300-IP20 | 24V/DC, 21Watt/m, 2700K, 1650lm/m, 5m/Rolle | Stk. | Lineares LED Lichtband auf flexibler Leiterplatine, Montage über 3M Wärmeleitklebeband, Binning-Selektion nach SDCM3, Farbwiedergabeindex RA >90, Lebensdauer nach LM80-08 50.000Std., Robuster und kompakter Aufbau durch Widerstandsstrombegrenzung, dimmbar mit jedem Handelsüblichen PWM Dimmer. Umgebungstemperatur -25°C bis 50°C. Zertifikate: CE, ROHS Konform. | 2000000057224 | 126.32 | 126.32
| PS4036P | SMARTLED 21-930-300-IP20 | 24V/DC, 21Watt/m, 3000K, 1650lm/m, 5m/Rolle | Stk. | Lineares LED Lichtband auf flexibler Leiterplatine, Montage über 3M Wärmeleitklebeband, Binning-Selektion nach SDCM3, Farbwiedergabeindex RA >90, Lebensdauer nach LM80-08 50.000Std., Robuster und kompakter Aufbau durch Widerstandsstrombegrenzung, dimmbar mit jedem Handelsüblichen PWM Dimmer. Umgebungstemperatur -25°C bis 50°C. Zertifikate: CE, ROHS Konform. | 2000000044200 | 126.32 | 126.32
| PS4035P | SMARTLED 21-940-300-IP20 | 24V/DC, 21Watt/m, 4000K, 1800lm/m, 5m/Rolle | Stk. | Lineares LED Lichtband auf flexibler Leiterplatine, Montage über 3M Wärmeleitklebeband, Binning-Selektion nach SDCM3, Farbwiedergabeindex RA >90, Lebensdauer nach LM80-08 50.000Std., Robuster und kompakter Aufbau durch Widerstandsstrombegrenzung, dimmbar mit jedem Handelsüblichen PWM Dimmer. Umgebungstemperatur -25°C bis 50°C. Zertifikate: CE, ROHS Konform. | 2000000055374 | 126.32 | 126.32
| PS4239PN | SMARTLED 21-927-300-IP65 NANO | 24V/DC, 21Watt/m, 2700K, 1650lm/m, 5m/Rolle | Stk. | Lineares LED Lichtband auf flexibler Leiterplatine, Montage über 3M Wärmeleitklebeband, Binning-Selektion nach SDCM3, Farbwiedergabeindex RA >90, Lebensdauer nach LM80-08 50.000Std., Robuster und kompakter Aufbau durch Widerstandsstrombegrenzung, dimmbar mit jedem Handelsüblichen PWM Dimmer. Umgebungstemperatur -25°C bis 50°C. Zertifikate: CE, ROHS Konform. Nicht für Outdooranwendungen verwenden! | 2000000057231 | 137.89 | 137.89
| PS4236PN | SMARTLED 21-930-300-IP65 NANO | 24V/DC, 21Watt/m, 3000K, 1650lm/m, 5m/Rolle | Stk. | Lineares LED Lichtband auf flexibler Leiterplatine, Montage über 3M Wärmeleitklebeband, Binning-Selektion nach SDCM3, Farbwiedergabeindex RA >90, Lebensdauer nach LM80-08 50.000Std., Robuster und kompakter Aufbau durch Widerstandsstrombegrenzung, dimmbar mit jedem Handelsüblichen PWM Dimmer. Umgebungstemperatur -25°C bis 50°C. Zertifikate: CE, ROHS Konform. Nicht für Outdooranwendungen verwenden! | 2000000054971 | 137.89 | 137.89
| PS4235PN | SMARTLED 21-940-300-IP65 NANO | 24V/DC, 21Watt/m, 4000K, 1800lm/m, 5m/Rolle | Stk. | Lineares LED Lichtband auf flexibler Leiterplatine, Montage über 3M Wärmeleitklebeband, Binning-Selektion nach SDCM3, Farbwiedergabeindex RA >90, Lebensdauer nach LM80-08 50.000Std., Robuster und kompakter Aufbau durch Widerstandsstrombegrenzung, dimmbar mit jedem Handelsüblichen PWM Dimmer. Umgebungstemperatur -25°C bis 50°C. Zertifikate: CE, ROHS Konform. Nicht für Outdooranwendungen verwenden! | 2000000056371 | 137.89 | 137.89
32W/m ¦ 10mm
| PS5039P | SMARTLED 32-927-120-IP20 | 24V/DC, 32Watt/m, 2700K, 2900lm/m, 5m/Rolle | Stk. | Dieser High-O Streifen besticht durch seinen hohen Lichtoutput bei schmaler Bauform. Lineares LED Lichtband auf flexibler Leiterplatine, Montage über 3M Wärmeleitklebeband, Binning-Selektion nach SDCM3, Farbwiedergabeindex RA >90, Lebensdauer nach LM80-08 50.000Std., Robuster und kompakter Aufbau durch Widerstandsstrombegrenzung, dimmbar mit jedem Handelsüblichen PWM Dimmer. Umgebungstemperatur -25°C bis 50°C. Zertifikate: CE, ROHS Konform. Ausreichende Kühlung ist zwingend notwendig!!! | 2000000075433 | 121.9 | 121.9
| PS5036P | SMARTLED 32-930-120-IP20 | 24V/DC, 32Watt/m, 3000K, 2950lm/m, 5m/Rolle | Stk. | Dieser High-O Streifen besticht durch seinen hohen Lichtoutput bei schmaler Bauform. Lineares LED Lichtband auf flexibler Leiterplatine, Montage über 3M Wärmeleitklebeband, Binning-Selektion nach SDCM3, Farbwiedergabeindex RA >90, Lebensdauer nach LM80-08 50.000Std., Robuster und kompakter Aufbau durch Widerstandsstrombegrenzung, dimmbar mit jedem Handelsüblichen PWM Dimmer. Umgebungstemperatur -25°C bis 50°C. Zertifikate: CE, ROHS Konform. Ausreichende Kühlung ist zwingend notwendig!!! | 2000000061672 | 121.9 | 121.9
| PS5035P | SMARTLED 32-940-120-IP20 | 24V/DC, 32Watt/m, 4000K, 3150lm/m, 5m/Rolle | Stk. | Dieser High-O Streifen besticht durch seinen hohen Lichtoutput bei schmaler Bauform. Lineares LED Lichtband auf flexibler Leiterplatine, Montage über 3M Wärmeleitklebeband, Binning-Selektion nach SDCM3, Farbwiedergabeindex RA >90, Lebensdauer nach LM80-08 50.000Std., Robuster und kompakter Aufbau durch Widerstandsstrombegrenzung, dimmbar mit jedem Handelsüblichen PWM Dimmer. Umgebungstemperatur -25°C bis 50°C. Zertifikate: CE, ROHS Konform. Ausreichende Kühlung ist zwingend notwendig!!! | 2000000075426 | 121.9 | 121.9
| PS5239PN | SMARTLED 32-927-120-IP65 | 24V/DC, 32Watt/m, 2700K, 2900lm/m, 5m/Rolle | Stk. | Lineares LED Lichtband auf flexibler Leiterplatine, Montage über 3M Wärmeleitklebeband, Binning-Selektion nach SDCM3, Farbwiedergabeindex RA >90, Lebensdauer nach LM80-08 50.000Std., Robuster und kompakter Aufbau durch Widerstandsstrombegrenzung, dimmbar | 2000000077734 | 131.44 | 131.44
| PS5236PN | SMARTLED 32-930-120-IP65 | 24V/DC, 32Watt/m, 3000K, 2950lm/m, 5m/Rolle | Stk. | Lineares LED Lichtband auf flexibler Leiterplatine, Montage über 3M Wärmeleitklebeband, Binning-Selektion nach SDCM3, Farbwiedergabeindex RA >90, Lebensdauer nach LM80-08 50.000Std., Robuster und kompakter Aufbau durch Widerstandsstrombegrenzung, dimmbar | 2000000075303 | 131.44 | 131.44
| PS5235PN | SMARTLED 32-940-120-IP65 | 24V/DC, 32Watt/m, 4000K, 3150lm/m, 5m/Rolle | Stk. | Lineares LED Lichtband auf flexibler Leiterplatine, Montage über 3M Wärmeleitklebeband, Binning-Selektion nach SDCM3, Farbwiedergabeindex RA >90, Lebensdauer nach LM80-08 50.000Std., Robuster und kompakter Aufbau durch Widerstandsstrombegrenzung, dimmbar | 2000000077741 | 131.44 | 131.44
RGB
6,5W/m ¦ 10mm
| PS2030 | SMARTLED 6-RGB-IP20 | 24V/DC, 6,5 Watt/m, RGB 230lm/m, 5m/Rolle | Stk. | Mit diesem Streifen lassen sich wunderbare farbliche Akzente setzten. Die Steuerung kann einfach mit unseren bewährten Smartled Controllern vorgenommen werden. Egal ob mit Wand, Einbau, Touch Panel, Funk, DMX, KNX, Dali oder WLAN, hier sind nahezu keine GMit diesem Streifen lassen sich wunderbare farbliche Akzente setzten. Die Steuerung kann einfach mit unseren bewährten Smartled Controllern vorgenommen werden. Egal ob mit Wand, Einbau, Touch Panel, Funk, DMX, KNX, Dali oder WLAN, hier sind nahezu keine Grenzen gesetzt. Lebensdauer nach LM80-08 50.000Std., Umgebungstemperatur: -25°C bis 50°C. Zertifikate: CE, ROHS Konform. | 2000000042299 | 50.77 | 50.77
| PS2230N | SMARTLED 6-RGB-IP65 NANO | 24V/DC, 6,5 Watt/m, RGB 230lm/m, 5m/Rolle | Stk. | Mit diesem Streifen lassen sich wunderbare farbliche Akzente setzten. Die Steuerung kann einfach mit unseren bewährten Smartled Controllern vorgenommen werden. Egal ob mit Wand, Einbau, Touch Panel, Funk, DMX, KNX, Dali oder WLAN, hier sind nahezu keine Grenzen gesetzt. Durch die Nanoversiegelung ist das LED Band gegen Spritzwasser geschützt. Lebensdauer nach LM80-08 50.000Std., Umgebungstemperatur: -25°C bis 50°C. Zertifikate: CE, ROHS Konform. Nicht für Outdooranwendungen verwenden! | 2000000053264 | 63.43 | 63.43
13W/m ¦ 10mm
| PS3030 | SMARTLED 13-RGB-IP20 | 24V/DC, 13Watt/m, RGB 500lm/m, 5m/Rolle | Stk. | Mit diesem Streifen lassen sich wunderbare farbliche Akzente setzten. Die Steuerung kann einfach mit unseren bewährten Smartled Controllern vorgenommen werden. Egal ob mit Wand, Einbau, Touch Panel, Funk, DMX, KNX, Dali oder WLAN, hier sind nahezu keine Grenzen gesetzt. Lebensdauer nach LM80-08 50.000Std., Umgebungstemperatur: -25°C bis 50°C. Zertifikate: CE, ROHS Konform. | 2000000048215 | 95.42 | 95.42
| PS3230N | SMARTLED 13-RGB-IP65 NANO | 24V/DC, 13Watt/m, RGB 500lm/m, 5m/Rolle | Stk. | Mit diesem Streifen lassen sich wunderbare farbliche Akzente setzten. Die Steuerung kann einfach mit unseren bewährten Smartled Controllern vorgenommen werden. Egal ob mit Wand, Einbau, Touch Panel, Funk, DMX, KNX, Dali oder WLAN, hier sind nahezu keine Grenzen gesetzt. Durch die Nanoversiegelung ist das LED Band gegen Spritzwasser geschützt. Lebensdauer nach LM80-08 50.000Std., Umgebungstemperatur: -25°C bis 50°C. Zertifikate: CE, ROHS Konform. Nicht für Outdooranwendungen verwenden! | 2000000053271 | 107 | 107
21W/m ¦ 12mm
| PS4030 | SMARTLED 21-RGB-IP20 | 24V/DC, 21Watt/m, RGB 720lm/m, 5m/Rolle | Stk. | Mit diesem Streifen lassen sich wunderbare farbliche Akzente setzten. Die Steuerung kann einfach mit unseren bewährten Smartled Controllern vorgenommen werden. Egal ob mit Wand, Einbau, Touch Panel, Funk, DMX, KNX, Dali oder WLAN, hier sind nahezu keine Grenzen gesetzt. Lebensdauer nach LM80-08 50.000Std., Umgebungstemperatur: -25°C bis 50°C. Zertifikate: CE, ROHS Konform. | 2000000049489 | 137.89 | 137.89
| PS4230N | SMARTLED 21-RGB-IP65 NANO | 24V/DC, 21Watt/m, RGB 720lm/m, 5m/Rolle | Stk. | Mit diesem Streifen lassen sich wunderbare farbliche Akzente setzten. Die Steuerung kann einfach mit unseren bewährten Smartled Controllern vorgenommen werden. Egal ob mit Wand, Einbau, Touch Panel, Funk, DMX, KNX, Dali oder WLAN, hier sind nahezu keine Grenzen gesetzt. Durch die Nanoversiegelung ist das LED Band gegen Spritzwasser geschützt. Lebensdauer nach LM80-08 50.000Std., Umgebungstemperatur: -25°C bis 50°C. Zertifikate: CE, ROHS Konform. Nicht für Outdooranwendungen verwenden! | 2000000053783 | 149.47 | 149.47
RGBW
13W/m ¦ 10mm
| PS2030+6 | SMARTLED 13-RGBW-IP20 | 24V/DC, 13Watt/m, Weiß 370lm/m, RGB 230lm/m, 5m/Ro | Stk. | RGB und Warmweiß auf einem Strip. Dieser Streifen ermöglicht es kräftige farbliche Akzente zu setzten ohne auf vertrautes qualitativ hochwertiges Wohnraumlicht verzichten zu müssen. Die Steuerung kann einfach mit unseren bewährten Smartled Controllern vorgenommen werden. Egal ob mit Wand, Einbau, Touch Panel, Funk, DMX, KNX, Dali oder WLAN, hier sind nahezu keine Grenzen gesetzt. Lebensdauer nach LM80-08 50.000Std., Umgebungstemperatur: -25°C bis 50°C. Zertifikate: CE, ROHS Konform. | 2000000042305 | 80.47 | 80.47
| PS2230+6N | SMARTLED 13-RGBW-IP65 NANO | 24V/DC, 13Watt/m, Weiß 370lm/m, RGB 230lm/m, 5m/Ro | Stk. | RGB und Warmweiß auf einem Strip. Dieser Streifen ermöglicht es kräftige farbliche Akzente zu setzten ohne auf vertrautes qualitativ hochwertiges Wohnraumlicht verzichten zu müssen. Die Steuerung kann einfach mit unseren bewährten Smartled Controllern vorgenommen werden. Durch die Nanoversiegelung ist das LED Band gegen Spritzwasser geschützt. Egal ob mit Wand, Einbau, Touch Panel, Funk, DMX, KNX, Dali oder WLAN, hier sind nahezu keine Grenzen gesetzt. Lebensdauer nach LM80-08 50.000Std., Umgebungstemperatur: -25°C bis 50°C. Zertifikate: CE, ROHS Konform. Nicht für Outdooranwendungen verwenden! | 2000000053790 | 99.79 | 99.79
19,2W/m ¦ 12mm
| PS3030+6 | SMARTLED 19-RGBW-IP20 | 24V/DC, 19,2W/m, Weiß 500lm/m, RGB 500lm/m, 5m/Rol | Stk. | RGB und Warmweiß auf einem Strip. Dieser Streifen ermöglicht es kräftige farbliche Akzente zu setzten ohne auf vertrautes qualitativ hochwertiges Wohnraumlicht verzichten zu müssen. Die Steuerung kann einfach mit unseren bewährten Smartled Controllern vorgenommen werden. Egal ob mit Wand, Einbau, Touch Panel, Funk, DMX, KNX, Dali oder WLAN, hier sind nahezu keine Grenzen gesetzt. Lebensdauer nach LM80-08 50.000Std., Umgebungstemperatur: -25°C bis 50°C. Zertifikate: CE, ROHS Konform. | 2000000042343 | 114.64 | 114.64
| PS3230+6N | SMARTLED 19-RGBW-IP65 NANO | 24V/DC, 19,2W/m, Weiß 500lm/m, RGB 500lm/m, 5m/Rol | Stk. | RGB und Warmweiß auf einem Strip. Dieser Streifen ermöglicht es kräftige farbliche Akzente zu setzten ohne auf vertrautes qualitativ hochwertiges Wohnraumlicht verzichten zu müssen. Die Steuerung kann einfach mit unseren bewährten Smartled Controllern vorgenommen werden. Durch die Nanoversiegelung ist das LED Band gegen Spritzwasser geschützt. Egal ob mit Wand, Einbau, Touch Panel, Funk, DMX, KNX, Dali oder WLAN, hier sind nahezu keine Grenzen gesetzt. Lebensdauer nach LM80-08 50.000Std., Umgebungstemperatur: -25°C bis 50°C. Zertifikate: CE, ROHS Konform. Nicht für Outdooranwendungen verwenden! | 2000000053806 | 130.14 | 130.14
28,8W/m ¦ 12mm
| PS4030+6 | SMARTLED 28-RGBW-IP20 | 24V/DC, 28,8W/m, Weiß 720lm/m, RGB 720lm/m, 5m/Rol | Stk. | RGB und Warmweiß auf einem Strip. Dieser Streifen ermöglicht es kräftige farbliche Akzente zu setzten ohne auf vertrautes qualitativ hochwertiges Wohnraumlicht verzichten zu müssen. Die Steuerung kann einfach mit unseren bewährten Smartled Controllern vorgenommen werden. Egal ob mit Wand, Einbau, Touch Panel, Funk, DMX, KNX, Dali oder WLAN, hier sind nahezu keine Grenzen gesetzt. Lebensdauer nach LM80-08 50.000Std., Umgebungstemperatur: -25°C bis 50°C. Zertifikate: CE, ROHS Konform. | 2000000042350 | 172.07 | 172.07
| PS4230+6N | SMARTLED 28-RGBW-IP65 NANO | 24V/DC, 28,8W/m, Weiß 720lm/m, RGB 720lm/m, 5m/Rol | Stk. | RGB und Warmweiß auf einem Strip. Dieser Streifen ermöglicht es kräftige farbliche Akzente zu setzten ohne auf vertrautes qualitativ hochwertiges Wohnraumlicht verzichten zu müssen. Die Steuerung kann einfach mit unseren bewährten Smartled Controllern vorgenommen werden. Durch die Nanoversiegelung ist das LED Band gegen Spritzwasser geschützt. Egal ob mit Wand, Einbau, Touch Panel, Funk, DMX, KNX, Dali oder WLAN, hier sind nahezu keine Grenzen gesetzt. Lebensdauer nach LM80-08 50.000Std., Umgebungstemperatur: -25°C bis 50°C. Zertifikate: CE, ROHS Konform. Nicht für Outdooranwendungen verwenden! | 2000000053813 | 191.83 | 191.83
FLEXI & FLEXI Mini
FLEXI vertical
| FV3339 | SMARTLED FLEXI vertical 12-927 IP67 | 24V/DC, 12Watt/m, 2700K, 500lm/m, 1m | m | Linearer und hochflexibler LED Silikon-Tube; Montage mittels Montageclips oder Montageprofile; Binning-Selektion nach SDCM3; Farbwiedergabeindex RA >90; Lebensdauer nach LM80-08 50.000Std.; dimmbar mit jedem SMARTLED-PWM Dimmer; Umgebungstemperatur -30°C bis 70°C. Arbeitstemperatur: -20°C bis 45°C beständig gegen: UV-Strahlung, Salz, Lösungsmittel ; effiziente Wärmeableitung, Teilbarkeit: 5cm; Biegeradius: 120mm; max. 15m mit einer Einspeißung (Leitungsquerschnitt beachten!!!); Schutzart: IP67 ; Maße: 15x15mm; Zertifikate: CE, ROHS Konform. FLEXI Produkte müssen von der SMARTLED Werkstatt konfektioniert werden, um die Schutzart IP67 zu gewährleisten. Anschluss, Endkappe und Konfektionierung müssen gesondert bestellt werden. | 2000000061801 | 62.12 | 62.12
| FV3336 | SMARTLED FLEXI vertical 12-930 IP67 | 24V/DC, 12Watt/m, 3000K, 550lm/m, 1m | m | Linearer und hochflexibler LED Silikon-Tube; Montage mittels Montageclips oder Montageprofile; Binning-Selektion nach SDCM3; Farbwiedergabeindex RA >90; Lebensdauer nach LM80-08 50.000Std.; dimmbar mit jedem SMARTLED-PWM Dimmer; Umgebungstemperatur -30°C bis 70°C. Arbeitstemperatur: -20°C bis 45°C beständig gegen: UV-Strahlung, Salz, Lösungsmittel ; effiziente Wärmeableitung, Teilbarkeit: 5cm; Biegeradius: 120mm; max. 15m mit einer Einspeißung (Leitungsquerschnitt beachten!!!); Schutzart: IP67 ; Maße: 15x15mm; Zertifikate: CE, ROHS Konform. FLEXI Produkte müssen von der SMARTLED Werkstatt konfektioniert werden, um die Schutzart IP67 zu gewährleisten. Anschluss, Endkappe und Konfektionierung müssen gesondert bestellt werden. | 2000000061788 | 62.12 | 62.12
| FV3335 | SMARTLED FLEXI vertical 12-940 IP67 | 24V/DC, 12Watt/m, 4000K, 570lm/m, 1m | m | Linearer und hochflexibler LED Silikon-Tube; Montage mittels Montageclips oder Montageprofile; Binning-Selektion nach SDCM3; Farbwiedergabeindex RA >90; Lebensdauer nach LM80-08 50.000Std.; dimmbar mit jedem SMARTLED-PWM Dimmer; Umgebungstemperatur -30°C bis 70°C. Arbeitstemperatur: -20°C bis 45°C beständig gegen: UV-Strahlung, Salz, Lösungsmittel ; effiziente Wärmeableitung, Teilbarkeit: 5cm; Biegeradius: 120mm; max. 15m mit einer Einspeißung (Leitungsquerschnitt beachten!!!); Schutzart: IP67 ; Maße: 15x15mm; Zertifikate: CE, ROHS Konform. FLEXI Produkte müssen von der SMARTLED Werkstatt konfektioniert werden, um die Schutzart IP67 zu gewährleisten. Anschluss, Endkappe und Konfektionierung müssen gesondert bestellt werden. | 2000000061795 | 62.12 | 62.12
| FV3330 | SMARTLED FLEXI vertical 12-RGB IP67 | 24V/DC, 12Watt/m, RGB, 270lm/m, 1m | m | Linearer und hochflexibler LED Silikon-Tube; dieser Tube ermöglicht es kräftige farbliche Akzente zu setzen; Montage mittels Montageclips oder Montageprofile; Lebensdauer nach LM80-08 50.000Std.; dimmbar mit jedem SMARTLED-PWM Dimmer; Umgebungstemperatur -30°C bis 70°C. Arbeitstemperatur: -20°C bis 45°C,beständig gegen: UV-Strahlung, Salz, Lösungsmittel ; effiziente Wärmeableitung, Teilbarkeit: 10cm; Biegeradius: 120mm; max. 10m mit einer Einspeißung (Leitungsquerschnitt beachten!!!); Schutzart: IP67 ; Maße: 15x15mm; Zertifikate: CE, ROHS Konform. FLEXI Produkte müssen von der SMARTLED Werkstatt konfektioniert werden, um die Schutzart IP67 zu gewährleisten. Anschluss, Endkappe und Konfektionierung müssen gesondert bestellt werden. | 2000000067285 | 71.95 | 71.95
| FV3330+6 | SMARTLED FLEXI vertical 16-RGBW IP67 | 24V/DC, 16Watt/m, Weiß 230lm/m, RGB 270lm/m, 1m | m | Linearer und hochflexibler LED Silikon-Tube; RGB und Warmweiß in einem Tube, dieser Tube ermöglicht es kräftige farbliche Akzente zu setzen ohne auf vertrautes qualitativ hochwertiges weißes Licht verzichten zu müssen; Montage mittels Montageclips oder Montageprofile; Binning-Selektion nach SDCM3; Farbwiedergabeindex RA >90; Lebensdauer nach LM80-08 50.000Std.; dimmbar mit jedem SMARTLED-PWM Dimmer; Umgebungstemperatur -30°C bis 70°C. Arbeitstemperatur: -20°C bis 45°C, beständig gegen: UV-Strahlung, Salz, Lösungsmittel ; effiziente Wärmeableitung, Teilbarkeit: 10cm; Biegeradius: 120mm; max. 10m mit einer Einspeißung (Leitungsquerschnitt beachten!!!); Schutzart: IP67 ; Maße: 15x15mm; Zertifikate: CE, ROHS Konform. FLEXI Produkte müssen von der SMARTLED Werkstatt konfektioniert werden, um die Schutzart IP67 zu gewährleisten. Anschluss, Endkappe und Konfektionierung müssen gesondert bestellt werden. | 2000000067292 | 76.32 | 76.32
| FV3359 | SMARTLED FLEXI vertical 10-827-48VDC IP67 | 48V/DC, 10Watt/m, 2700K, 610lm/m, 1m | m | Linearer und hochflexibler LED Silikon-Tube; Montage mittels Montageclips oder Montageprofile; Binning-Selektion nach SDCM3; Farbwiedergabeindex RA >80; Lebensdauer nach LM80-08 50.000Std.; dimmbar mit jedem SMARTLED-PWM Dimmer; Umgebungstemperatur -30°C bis 70°C. Arbeitstemperatur: -20°C bis 45°C. beständig gegen: UV-Strahlung, Salz, Lösungsmittel ; effiziente Wärmeableitung, Teilbarkeit: 10cm; Biegeradius: 120mm; max. 40m mit einer Einspeißung (Leitungsquerschnitt beachten!!!); Schutzart: IP67 ; Maße: 15x15mm; Zertifikate: CE, ROHS Konform. FLEXI Produkte müssen von der SMARTLED Werkstatt konfektioniert werden, um die Schutzart IP67 zu gewährleisten. Anschluss, Endkappe und Konfektionierung müssen gesondert bestellt werden. | 2000000074061 | 83.96 | 83.96
| FV3356 | SMARTLED FLEXI vertical 10-830-48VDC IP67 | 48V/DC, 10Watt/m, 3000K, 630lm/m, 1m | m | Linearer und hochflexibler LED Silikon-Tube; Montage mittels Montageclips oder Montageprofile; Binning-Selektion nach SDCM3; Farbwiedergabeindex RA >80; Lebensdauer nach LM80-08 50.000Std.; dimmbar mit jedem SMARTLED-PWM Dimmer; Umgebungstemperatur -30°C bis 70°C. Arbeitstemperatur: -20°C bis 45°C. beständig gegen: UV-Strahlung, Salz, Lösungsmittel ; effiziente Wärmeableitung, Teilbarkeit: 10cm; Biegeradius: 120mm; max. 40m mit einer Einspeißung (Leitungsquerschnitt beachten!!!); Schutzart: IP67 ; Maße: 15x15mm; Zertifikate: CE, ROHS Konform. FLEXI Produkte müssen von der SMARTLED Werkstatt konfektioniert werden, um die Schutzart IP67 zu gewährleisten. Anschluss, Endkappe und Konfektionierung müssen gesondert bestellt werden. | 2000000074054 | 83.96 | 83.96
| FV3355 | SMARTLED FLEXI vertical 10-840-48VDC IP67 | 48V/DC, 10Watt/m, 4000K, 650lm/m, 1m | m | Linearer und hochflexibler LED Silikon-Tube; Montage mittels Montageclips oder Montageprofile; Binning-Selektion nach SDCM3; Farbwiedergabeindex RA >80; Lebensdauer nach LM80-08 50.000Std.; dimmbar mit jedem SMARTLED-PWM Dimmer; Umgebungstemperatur -30°C bis 70°C. Arbeitstemperatur: -20°C bis 45°C. beständig gegen: UV-Strahlung, Salz, Lösungsmittel ; effiziente Wärmeableitung, Teilbarkeit: 10cm; Biegeradius: 120mm; max. 40m mit einer Einspeißung (Leitungsquerschnitt beachten!!!); Schutzart: IP67 ; Maße: 15x15mm; Zertifikate: CE, ROHS Konform. FLEXI Produkte müssen von der SMARTLED Werkstatt konfektioniert werden, um die Schutzart IP67 zu gewährleisten. Anschluss, Endkappe und Konfektionierung müssen gesondert bestellt werden. | 2000000074047 | 83.96 | 83.96
| FV4339 | SMARTLED FLEXI vertical 13-827 IP67 | 24V/DC, 13,5Watt/m, 2700K, 1150lm/m, 1m | m | Linearer und hochflexibler LED Silikon-Tube; Montage mittels Montageclips oder Montageprofile; Binning-Selektion nach SDCM3; Farbwiedergabeindex RA >80; Lebensdauer nach LM80-08 50.000Std.; dimmbar mit jedem SMARTLED-PWM Dimmer; Umgebungstemperatur -30°C bis 70°C. Arbeitstemperatur: -20°C bis 45°C. beständig gegen: UV-Strahlung, Salz, Lösungsmittel ; effiziente Wärmeableitung, Teilbarkeit: 62,5mm; Biegeradius: 120mm; max. 5m mit einer Einspeisung (Leitungsquerschnitt beachten!!!); Schutzart: IP67; Maße: 15x15mm; Zertifikate: CE, ROHS Konform. FLEXI Produkte müssen von der SMARTLED Werkstatt konfektioniert werden, um die Schutzart IP67 zu gewährleisten. Anschluss, Endkappe und Konfektionierung müssen gesondert bestellt werden. | 2000000078779 | 89.42 | 89.42
| FV4336 | SMARTLED FLEXI vertical 13-830 IP67 | 24V/DC, 13,5Watt/m, 3000K, 1200lm/m, 1m | m | Linearer und hochflexibler LED Silikon-Tube; Montage mittels Montageclips oder Montageprofile; Binning-Selektion nach SDCM3; Farbwiedergabeindex RA >80; Lebensdauer nach LM80-08 50.000Std.; dimmbar mit jedem SMARTLED-PWM Dimmer; Umgebungstemperatur -30°C bis 70°C. Arbeitstemperatur: -20°C bis 45°C. beständig gegen: UV-Strahlung, Salz, Lösungsmittel ; effiziente Wärmeableitung, Teilbarkeit: 62,5mm; Biegeradius: 120mm; max. 5m mit einer Einspeisung (Leitungsquerschnitt beachten!!!); Schutzart: IP67; Maße: 15x15mm; Zertifikate: CE, ROHS Konform. FLEXI Produkte müssen von der SMARTLED Werkstatt konfektioniert werden, um die Schutzart IP67 zu gewährleisten. Anschluss, Endkappe und Konfektionierung müssen gesondert bestellt werden. | 2000000078045 | 89.42 | 89.42
| FV4335 | SMARTLED FLEXI vertical 13-840 IP67 | 24V/DC, 13,5Watt/m, 4000K, 1250lm/m, 1m | m | Linearer und hochflexibler LED Silikon-Tube; Montage mittels Montageclips oder Montageprofile; Binning-Selektion nach SDCM3; Farbwiedergabeindex RA >80; Lebensdauer nach LM80-08 50.000Std.; dimmbar mit jedem SMARTLED-PWM Dimmer; Umgebungstemperatur -30°C bis 70°C. Arbeitstemperatur: -20°C bis 45°C. beständig gegen: UV-Strahlung, Salz, Lösungsmittel ; effiziente Wärmeableitung, Teilbarkeit: 62,5mm; Biegeradius: 120mm; max. 5m mit einer Einspeisung (Leitungsquerschnitt beachten!!!); Schutzart: IP67; Maße: 15x15mm; Zertifikate: CE, ROHS Konform. FLEXI Produkte müssen von der SMARTLED Werkstatt konfektioniert werden, um die Schutzart IP67 zu gewährleisten. Anschluss, Endkappe und Konfektionierung müssen gesondert bestellt werden. | 2000000078762 | 89.42 | 89.42
| FVCF01 | SMARTLED FLEXI vertical Anschluss gerade | für FLEXI vertical | Stk. |  | 2000000061870 | 1.44 | 1.44
| FVCF02 | SMARTLED FLEXI vertical Anschluss gewinkelt | für FLEXI vertical | Stk. |  | 2000000065588 | 1.44 | 1.44
| FVEC01 | SMARTLED FLEXI vertical Endkappe | für FLEXI vertical | Stk. |  | 2000000061863 | 1.44 | 1.44
| FVMC01 | SMARTLED FLEXI vertical Montageclip 4x20mm | für FLEXI vertical | Stk. |  | 2000000061894 | 3.61 | 3.61
| FVMC03 | SMARTLED FLEXI vertical Montagekanal starr 1m | für FLEXI vertical | Stk. | inkl. 5x Haltefedern Montageart: Aufbau Maße (LxBxH, mm): 1000x19x19 | 2000000066707 | 17.3 | 17.3
| FVMC04 | SMARTLED FLEXI vertical Montagekanal starr 2m | für FLEXI vertical | Stk. | inkl. 9x Haltefedern Montageart: Aufbau Maße (LxBxH, mm): 2000x19x19 | 2000000073071 | 34.61 | 34.61
FLEXI horizontal
| FH3339 | SMARTLED FLEXI horizontal 12-927 IP67 | 24V/DC, 12Watt/m, 2700K, 280lm/m, 1m | m | Linearer und hochflexibler LED Silikon-Tube; Montage mittels Montageclips oder Montageprofile; Binning-Selektion nach SDCM3; Farbwiedergabeindex RA >90; Lebensdauer nach LM80-08 50.000Std.; dimmbar mit jedem SMARTLED-PWM Dimmer; Umgebungstemperatur -30°C bis 70°C. Arbeitstemperatur: -20°C bis 45°C, beständig gegen: UV-Strahlung, Salz, Lösungsmittel ; effiziente Wärmeableitung, Teilbarkeit: 5cm; Biegeradius: 120mm; max. 15m mit einer Einspeißung (Leitungsquerschnitt beachten!!!); Schutzart: IP67 ; Maße: 20x10mm; Zertifikate: CE, ROHS Konform. FLEXI Produkte müssen von der SMARTLED Werkstatt konfektioniert werden, um die Schutzart IP67 zu gewährleisten. Anschluss, Endkappe und Konfektionierung müssen gesondert bestellt werden. | 2000000061771 | 62.12 | 62.12
| FH3336 | SMARTLED FLEXI horizontal 12-930 IP67 | 24V/DC, 12Watt/m, 3000K, 300lm/m, 1m | m | Linearer und hochflexibler LED Silikon-Tube; Montage mittels Montageclips oder Montageprofile; Binning-Selektion nach SDCM3; Farbwiedergabeindex RA >90; Lebensdauer nach LM80-08 50.000Std.; dimmbar mit jedem SMARTLED-PWM Dimmer; Umgebungstemperatur -30°C bis 70°C. Arbeitstemperatur: -20°C bis 45°C, beständig gegen: UV-Strahlung, Salz, Lösungsmittel ; effiziente Wärmeableitung, Teilbarkeit: 5cm; Biegeradius: 120mm; max. 15m mit einer Einspeißung (Leitungsquerschnitt beachten!!!); Schutzart: IP67 ; Maße: 20x10mm; Zertifikate: CE, ROHS Konform. FLEXI Produkte müssen von der SMARTLED Werkstatt konfektioniert werden, um die Schutzart IP67 zu gewährleisten. Anschluss, Endkappe und Konfektionierung müssen gesondert bestellt werden. | 2000000061627 | 62.12 | 62.12
| FH3335 | SMARTLED FLEXI horizontal 12-945 IP67 | 24V/DC, 12Watt/m, 4500K, 310lm/m, 1m | m | Linearer und hochflexibler LED Silikon-Tube; Montage mittels Montageclips oder Montageprofile; Binning-Selektion nach SDCM3; Farbwiedergabeindex RA >90; Lebensdauer nach LM80-08 50.000Std.; dimmbar mit jedem SMARTLED-PWM Dimmer; Umgebungstemperatur -30°C bis 70°C. Arbeitstemperatur: -20°C bis 45°C, beständig gegen: UV-Strahlung, Salz, Lösungsmittel ; effiziente Wärmeableitung, Teilbarkeit: 5cm; Biegeradius: 120mm; max. 15m mit einer Einspeißung (Leitungsquerschnitt beachten!!!); Schutzart: IP67 ; Maße: 20x10mm; Zertifikate: CE, ROHS Konform. FLEXI Produkte müssen von der SMARTLED Werkstatt konfektioniert werden, um die Schutzart IP67 zu gewährleisten. Anschluss, Endkappe und Konfektionierung müssen gesondert bestellt werden. | 2000000061764 | 62.12 | 62.12
| FH3330 | SMARTLED FLEXI horizontal 12-RGB IP67 | 24V/DC, 12Watt/m, RGB, 130lm/m, 1m | m | Linearer und hochflexibler LED Silikon-Tube; dieser Tube ermöglicht es kräftige farbliche Akzente zu setzen; Montage mittels Montageclips oder Montageprofile; Lebensdauer nach LM80-08 50.000Std.; dimmbar mit jedem SMARTLED-PWM Dimmer; Umgebungstemperatur -30°C bis 70°C. Arbeitstemperatur: -20°C bis 45°C, beständig gegen: UV-Strahlung, Salz, Lösungsmittel ; effiziente Wärmeableitung, Teilbarkeit: 10cm; Biegeradius: 120mm; max. 10m mit einer Einspeißung (Leitungsquerschnitt beachten!!!); Schutzart: IP67 ; Maße: 20x10mm; Zertifikate: CE, ROHS Konform. FLEXI Produkte müssen von der SMARTLED Werkstatt konfektioniert werden, um die Schutzart IP67 zu gewährleisten. Anschluss, Endkappe und Konfektionierung müssen gesondert bestellt werden. | 2000000061825 | 71.95 | 71.95
| FH3330+6 | SMARTLED FLEXI horizontal 16-RGBW IP67 | 24V/DC, 16Watt/m, Weiß 100lm/m, RGB 90lm/m, 1m | m | Linearer und hochflexibler LED Silikon-Tube; RGB und Warmweiß in einem Tube, dieser Tube ermöglicht es kräftige farbliche Akzente zu setzen ohne auf vertrautes qualitativ hochwertiges weißes Licht verzichten zu müssen; Montage mittels Montageclips oder Montageprofile; Binning-Selektion nach SDCM3; Farbwiedergabeindex RA >90; Lebensdauer nach LM80-08 50.000Std.; dimmbar mit jedem SMARTLED-PWM Dimmer; Umgebungstemperatur -30°C bis 70°C. Arbeitstemperatur: -20°C bis 45°C, beständig gegen: UV-Strahlung, Salz, Lösungsmittel ; effiziente Wärmeableitung, Teilbarkeit: 10cm; Biegeradius: 120mm; max. 10m mit einer Einspeißung (Leitungsquerschnitt beachten!!!); Schutzart: IP67 ; Maße: 20x10mm; Zertifikate: CE, ROHS Konform. Weiß: 100lm/m FLEXI Produkte müssen von der SMARTLED Werkstatt konfektioniert werden, um die Schutzart IP67 zu gewährleisten. Anschluss, Endkappe und Konfektionierung müssen gesondert bestellt werden. | 2000000061818 | 76.32 | 76.32
| FH3359 | SMARTLED FLEXI horizontal 10-827-48VDC IP67 | 48V/DC, 10Watt/m, 2700K, 320lm/m, 1m | m | Linearer und hochflexibler LED Silikon-Tube; Montage mittels Montageclips oder Montageprofile; Binning-Selektion nach SDCM3; Farbwiedergabeindex RA >80; Lebensdauer nach LM80-08 50.000Std.; dimmbar mit jedem SMARTLED-PWM Dimmer; Umgebungstemperatur -30°C bis 70°C. Arbeitstemperatur: -20°C bis 45°C. beständig gegen: UV-Strahlung, Salz, Lösungsmittel ; effiziente Wärmeableitung, Teilbarkeit: 10cm; Biegeradius: 120mm; max. 40m mit einer Einspeißung (Leitungsquerschnitt beachten!!!); Schutzart: IP67 ; Maße: 20x10mm; Zertifikate: CE, ROHS Konform. FLEXI Produkte müssen von der SMARTLED Werkstatt konfektioniert werden, um die Schutzart IP67 zu gewährleisten. Anschluss, Endkappe und Konfektionierung müssen gesondert bestellt werden. | 2000000075693 | 83.96 | 83.96
| FH3356 | SMARTLED FLEXI horizontal 10-830-48VDC IP67 | 48V/DC, 10Watt/m, 3000K, 340lm/m, 1m | m | Linearer und hochflexibler LED Silikon-Tube; Montage mittels Montageclips oder Montageprofile; Binning-Selektion nach SDCM3; Farbwiedergabeindex RA >80; Lebensdauer nach LM80-08 50.000Std.; dimmbar mit jedem SMARTLED-PWM Dimmer; Umgebungstemperatur -30°C bis 70°C. Arbeitstemperatur: -20°C bis 45°C. beständig gegen: UV-Strahlung, Salz, Lösungsmittel ; effiziente Wärmeableitung, Teilbarkeit: 10cm; Biegeradius: 120mm; max. 40m mit einer Einspeißung (Leitungsquerschnitt beachten!!!); Schutzart: IP67 ; Maße: 20x10mm; Zertifikate: CE, ROHS Konform. FLEXI Produkte müssen von der SMARTLED Werkstatt konfektioniert werden, um die Schutzart IP67 zu gewährleisten. Anschluss, Endkappe und Konfektionierung müssen gesondert bestellt werden. | 2000000075709 | 83.96 | 83.96
| FH3355 | SMARTLED FLEXI horizontal 10-845-48VDC IP67 | 48V/DC, 10Watt/m, 4500K, 350lm/m, 1m | m | Linearer und hochflexibler LED Silikon-Tube; Montage mittels Montageclips oder Montageprofile; Binning-Selektion nach SDCM3; Farbwiedergabeindex RA >80; Lebensdauer nach LM80-08 50.000Std.; dimmbar mit jedem SMARTLED-PWM Dimmer; Umgebungstemperatur -30°C bis 70°C. Arbeitstemperatur: -20°C bis 45°C. beständig gegen: UV-Strahlung, Salz, Lösungsmittel ; effiziente Wärmeableitung, Teilbarkeit: 10cm; Biegeradius: 120mm; max. 40m mit einer Einspeißung (Leitungsquerschnitt beachten!!!); Schutzart: IP67 ; Maße: 20x10mm; Zertifikate: CE, ROHS Konform. FLEXI Produkte müssen von der SMARTLED Werkstatt konfektioniert werden, um die Schutzart IP67 zu gewährleisten. Anschluss, Endkappe und Konfektionierung müssen gesondert bestellt werden. | 2000000075716 | 83.96 | 83.96
| FH4339 | SMARTLED FLEXI horizontal 13-827 IP67 | 24V/DC, 13,5Watt/m, 2700K, 580lm/m, 1m | m | Linearer und hochflexibler LED Silikon-Tube; Montage mittels Montageclips oder Montageprofile; Binning-Selektion nach SDCM3; Farbwiedergabeindex RA >80; Lebensdauer nach LM80-08 50.000Std.; dimmbar mit jedem SMARTLED-PWM Dimmer; Umgebungstemperatur -30°C bis 70°C. Arbeitstemperatur: -20°C bis 45°C. beständig gegen: UV-Strahlung, Salz, Lösungsmittel ; effiziente Wärmeableitung, Teilbarkeit: 62,5mm; Biegeradius: 120mm; max. 5m mit einer Einspeisung (Leitungsquerschnitt beachten!!!); Schutzart: IP67; Maße: 10x20mm; Zertifikate: CE, ROHS Konform. FLEXI Produkte müssen von der SMARTLED Werkstatt konfektioniert werden, um die Schutzart IP67 zu gewährleisten. Anschluss, Endkappe und Konfektionierung müssen gesondert bestellt werden. | 2000000078793 | 89.42 | 89.42
| FH4336 | SMARTLED FLEXI horizontal 13-830 IP67 | 24V/DC, 13,5Watt/m, 3000K, 600lm/m, 1m | m | Linearer und hochflexibler LED Silikon-Tube; Montage mittels Montageclips oder Montageprofile; Binning-Selektion nach SDCM3; Farbwiedergabeindex RA >80; Lebensdauer nach LM80-08 50.000Std.; dimmbar mit jedem SMARTLED-PWM Dimmer; Umgebungstemperatur -30°C bis 70°C. Arbeitstemperatur: -20°C bis 45°C. beständig gegen: UV-Strahlung, Salz, Lösungsmittel ; effiziente Wärmeableitung, Teilbarkeit: 62,5mm; Biegeradius: 120mm; max. 5m mit einer Einspeisung (Leitungsquerschnitt beachten!!!); Schutzart: IP67; Maße: 10x20mm; Zertifikate: CE, ROHS Konform. FLEXI Produkte müssen von der SMARTLED Werkstatt konfektioniert werden, um die Schutzart IP67 zu gewährleisten. Anschluss, Endkappe und Konfektionierung müssen gesondert bestellt werden. | 2000000078816 | 89.42 | 89.42
| FH4335 | SMARTLED FLEXI horizontal 13-840 IP67 | 24V/DC, 13,5Watt/m, 4000K, 640lm/m, 1m | m | Linearer und hochflexibler LED Silikon-Tube; Montage mittels Montageclips oder Montageprofile; Binning-Selektion nach SDCM3; Farbwiedergabeindex RA >80; Lebensdauer nach LM80-08 50.000Std.; dimmbar mit jedem SMARTLED-PWM Dimmer; Umgebungstemperatur -30°C bis 70°C. Arbeitstemperatur: -20°C bis 45°C. beständig gegen: UV-Strahlung, Salz, Lösungsmittel ; effiziente Wärmeableitung, Teilbarkeit: 62,5mm; Biegeradius: 120mm; max. 5m mit einer Einspeisung (Leitungsquerschnitt beachten!!!); Schutzart: IP67; Maße: 10x20mm; Zertifikate: CE, ROHS Konform. FLEXI Produkte müssen von der SMARTLED Werkstatt konfektioniert werden, um die Schutzart IP67 zu gewährleisten. Anschluss, Endkappe und Konfektionierung müssen gesondert bestellt werden. | 2000000078786 | 89.42 | 89.42
| FHCF01 | SMARTLED FLEXI horizontal Anschluss gewinkelt L+R | für FLEXI horizontal | Stk. |  | 2000000061887 | 1.44 | 1.44
| FHCF02 | SMARTLED FLEXI horizontal Anschluss gewinkelt O+U | für FLEXI horizontal | Stk. |  | 2000000065595 | 1.44 | 1.44
| FHCF03 | SMARTLED FLEXI horizontal Anschluss gerade | für FLEXI horizontal | Stk. |  | 2000000065601 | 1.44 | 1.44
| FHEC01 | SMARTLED FLEXI horizontal Endkappe | für FLEXI horizontal | Stk. |  | 2000000061856 | 1.44 | 1.44
| FHMC01 | SMARTLED FLEXI horizontal Montageclip 30mm | für FLEXI horizontal | Stk. |  | 2000000061832 | 3.61 | 3.61
| FHMC02 | SMARTLED FLEXI horizontal Montagekanal 1000mm | für FLEXI horizontal | Stk. |  | 2000000061849 | 8.14 | 8.14
| FHMC03 | SMARTLED FLEXI horizontal Montagekanal starr 1m | für FLEXI horizontal | Stk. | inkl. 5x Haltefedern Montageart: Aufbau Maße (LxBxH, mm): 1000x14x24 | 2000000065793 | 17.3 | 17.3
| FHMC04 | SMARTLED FLEXI horizontal Montagekanal starr 2m | für FLEXI horizontal | Stk. | inkl. 9x Haltefedern Montageart: Aufbau Maße (LxBxH, mm): 2000x14x24 | 2000000073088 | 34.61 | 34.61
Kabel für FLEXI & FLEXI Mini
| kabflexi2 | SMARTLED Silikon-Kabel 2x0,75mm² f. SMARTLED FLEXI | 2-polig | m |  | 2000000061931 | 4.69 | 4.69
| kabflexi4 | SMARTLED Silikon-Kabel 4x0,50mm² f. SMARTLED FLEXI | 4-polig | m |  | 2000000061948 | 6 | 6
| kabflexi5 | SMARTLED Silikon-Kabel 5x0,50mm² f. SMARTLED FLEXI | 5-polig | m |  | 2000000061924 | 6.66 | 6.66
| kabflexmi2 | SMARTLED Silikon-Kabel 2x0,5mm² für FLEXI MINI | 2-polig | m |  | 2000000072210 | 4.26 | 4.26
FLEXI Mini vertical
| FV2339 | SMARTLED FLEXI MINI vertical 10-927 IP67 | 24V/DC, 10Watt/m, 2700K, 600lm/m, 1m | m | Linearer und hochflexibler LED Silikon-Tube; Montage mittels Montageclips oder Montageprofile; Binning-Selektion nach SDCM3; Farbwiedergabeindex RA >90; Lebensdauer nach LM80-08 50.000Std.; dimmbar mit jedem SMARTLED-PWM Dimmer; Umgebungstemperatur -30°C bis 70°C. Arbeitstemperatur: -20°C bis 45°C. beständig gegen: UV-Strahlung, Salz, Lösungsmittel ; effiziente Wärmeableitung, Teilbarkeit: 5cm; Biegeradius: 80mm; max. 10m mit einer Einspeißung (Leitungsquerschnitt beachten!!!); Schutzart: IP67; Maße: 10x10mm; Zertifikate: CE, ROHS Konform. FLEXI Produkte müssen von der SMARTLED Werkstatt konfektioniert werden, um die Schutzart IP67 zu gewährleisten. Anschluss, Endkappe und Konfektionierung müssen gesondert bestellt werden. | 2000000067650 | 43.45 | 43.45
| FV2336 | SMARTLED FLEXI MINI vertical 10-930 IP67 | 24V/DC, 10Watt/m, 3000K, 600lm/m, 1m | m | Linearer und hochflexibler LED Silikon-Tube; Montage mittels Montageclips oder Montageprofile; Binning-Selektion nach SDCM3; Farbwiedergabeindex RA >90; Lebensdauer nach LM80-08 50.000Std.; dimmbar mit jedem SMARTLED-PWM Dimmer; Umgebungstemperatur -30°C bis 70°C. Arbeitstemperatur: -20°C bis 45°C. beständig gegen: UV-Strahlung, Salz, Lösungsmittel ; effiziente Wärmeableitung, Teilbarkeit: 5cm; Biegeradius: 80mm; max. 10m mit einer Einspeißung (Leitungsquerschnitt beachten!!!); Schutzart: IP67; Maße: 10x10mm; Zertifikate: CE, ROHS Konform. FLEXI Produkte müssen von der SMARTLED Werkstatt konfektioniert werden, um die Schutzart IP67 zu gewährleisten. Anschluss, Endkappe und Konfektionierung müssen gesondert bestellt werden. | 2000000070124 | 43.45 | 43.45
| FV2335 | SMARTLED FLEXI MINI vertical 10-940 IP67 | 24V/DC, 10Watt/m, 4000K, 620lm/m, 1m | m | Linearer und hochflexibler LED Silikon-Tube; Montage mittels Montageclips oder Montageprofile; Binning-Selektion nach SDCM3; Farbwiedergabeindex RA >90; Lebensdauer nach LM80-08 50.000Std.; dimmbar mit jedem SMARTLED-PWM Dimmer; Umgebungstemperatur -30°C bis 70°C. Arbeitstemperatur: -20°C bis 45°C. beständig gegen: UV-Strahlung, Salz, Lösungsmittel ; effiziente Wärmeableitung, Teilbarkeit: 5cm; Biegeradius: 80mm; max. 10m mit einer Einspeißung (Leitungsquerschnitt beachten!!!); Schutzart: IP67; Maße: 10x10mm; Zertifikate: CE, ROHS Konform. FLEXI Produkte müssen von der SMARTLED Werkstatt konfektioniert werden, um die Schutzart IP67 zu gewährleisten. Anschluss, Endkappe und Konfektionierung müssen gesondert bestellt werden. | 2000000067667 | 43.45 | 43.45
| FVCF11 | SMARTLED FLEXI MINI vertical Anschluss gerade | für FLEXI MINI vertical | Stk. |  | 2000000072173 | 1.24 | 1.24
| FVCF12 | SMARTLED FLEXI MINI vertical Anschluss gewinkelt | für FLEXI MINI vertical | Stk. |  | 2000000072289 | 1.24 | 1.24
| FVEC11 | SMARTLED FLEXI MINI vertical Endkappe | für FLEXI MINI vertical | Stk. |  | 2000000072180 | 1.24 | 1.24
| FVMC11 | SMARTLED FLEXI MINI vertical Montageclip 30mm | für FLEXI MINI vertical | Stk. | Montageart: Aufbau Maße (LxBxH, mm): 30 x 12,4 x 13 | 2000000072166 | 2.58 | 2.58
| FVMC13 | SMARTLED FLEXI MINI vertical Montagekanal starr 1m | für FLEXI Mini vertical | Stk. | Montageart: Aufbau Maße (LxBxH, mm): 1000 x 12,4 x 13 | 2000000072142 | 8.65 | 8.65
| FVMC14 | SMARTLED FLEXI MINI vertical Montagekanal starr 2m | für FLEXI Mini vertical | Stk. | Montageart: Aufbau Maße (LxBxH, mm): 2000 x 12,4 x 13 | 2000000073101 | 17.3 | 17.3
FLEXI Mini horizontal
| FH2339 | SMARTLED FLEXI MINI horizontal 10-927 IP67 | 24V/DC, 10Watt/m, 2700K, 280lm/m, 1m | m | Linearer und hochflexibler LED Silikon-Tube; Montage mittels Montageclips oder Montageprofile; Binning-Selektion nach SDCM3; Farbwiedergabeindex RA >90; Lebensdauer nach LM80-08 50.000Std.; dimmbar mit jedem SMARTLED-PWM Dimmer; Umgebungstemperatur -30°C bis 70°C. Arbeitstemperatur: -20°C bis 45°C. beständig gegen: UV-Strahlung, Salz, Lösungsmittel ; effiziente Wärmeableitung, Teilbarkeit: 5cm; Biegeradius: 50mm; max. 10m mit einer Einspeißung (Leitungsquerschnitt beachten!!!); Schutzart: IP67; Maße: 5x10mm; Zertifikate: CE, ROHS Konform. FLEXI Produkte müssen von der SMARTLED Werkstatt konfektioniert werden, um die Schutzart IP67 zu gewährleisten. Anschluss, Endkappe und Konfektionierung müssen gesondert bestellt werden. | 2000000072234 | 43.45 | 43.45
| FH2336 | SMARTLED FLEXI MINI horizontal 10-930 IP67 | 24V/DC, 10Watt/m, 3000K, 290lm/m, 1m | m | Linearer und hochflexibler LED Silikon-Tube; Montage mittels Montageclips oder Montageprofile; Binning-Selektion nach SDCM3; Farbwiedergabeindex RA >90; Lebensdauer nach LM80-08 50.000Std.; dimmbar mit jedem SMARTLED-PWM Dimmer; Umgebungstemperatur -30°C bis 70°C. Arbeitstemperatur: -20°C bis 45°C. beständig gegen: UV-Strahlung, Salz, Lösungsmittel ; effiziente Wärmeableitung, Teilbarkeit: 5cm; Biegeradius: 50mm; max. 10m mit einer Einspeißung (Leitungsquerschnitt beachten!!!); Schutzart: IP67; Maße: 5x10mm; Zertifikate: CE, ROHS Konform. FLEXI Produkte müssen von der SMARTLED Werkstatt konfektioniert werden, um die Schutzart IP67 zu gewährleisten. Anschluss, Endkappe und Konfektionierung müssen gesondert bestellt werden. | 2000000072227 | 43.45 | 43.45
| FH2335 | SMARTLED FLEXI MINI horizontal 10-945 IP67 | 24V/DC, 10Watt/m, 4500K, 305lm/m, 1m | m | Linearer und hochflexibler LED Silikon-Tube; Montage mittels Montageclips oder Montageprofile; Binning-Selektion nach SDCM3; Farbwiedergabeindex RA >90; Lebensdauer nach LM80-08 50.000Std.; dimmbar mit jedem SMARTLED-PWM Dimmer; Umgebungstemperatur -30°C bis 70°C. Arbeitstemperatur: -20°C bis 45°C. beständig gegen: UV-Strahlung, Salz, Lösungsmittel ; effiziente Wärmeableitung, Teilbarkeit: 5cm; Biegeradius: 50mm; max. 10m mit einer Einspeißung (Leitungsquerschnitt beachten!!!); Schutzart: IP67; Maße: 5x10mm; Zertifikate: CE, ROHS Konform. FLEXI Produkte müssen von der SMARTLED Werkstatt konfektioniert werden, um die Schutzart IP67 zu gewährleisten. Anschluss, Endkappe und Konfektionierung müssen gesondert bestellt werden. | 2000000072241 | 43.45 | 43.45
| FHCF13 | SMARTLED FLEXI MINI horizontal Anschluss gerade | für FLEXI MINI horizontal | Stk. |  | 2000000072197 | 1.24 | 1.24
| FHEC11 | SMARTLED FLEXI MINI horizontal Endkappe | für FLEXI MINI horizontal | Stk. |  | 2000000072203 | 1.24 | 1.24
| FHMC11 | SMARTLED FLEXI MINI horizontal Montageclip 7mm | für FLEXI MINI horizontal | Stk. |  | 2000000072906 | 1.24 | 1.24
| FHMC13 | SMARTLED FLEXI MINI horizontal Montagekanal 1m | für FLEXI Mini horizontal | Stk. | Montageart: Aufbau Maße (LxBxH, mm): 1000 x 7 x 11 | 2000000072159 | 8.65 | 8.65
| FHMC14 | SMARTLED FLEXI MINI horizontal Montagekanal 2m | für FLEXI Mini horizontal | Stk. | Montageart: Aufbau Maße (LxBxH, mm): 2000 x 7 x 11 | 2000000073095 | 17.3 | 17.3
Dotless
5W/m ¦ 4mm
| PS2039COB-Slim | SMARTLED 5-927-COB-IP20 Slim | 24V/DC, 5 Watt/m, 2700K, 500lm/m, 3m/Rolle | Stk. | Lineares LED Lichtband auf flexibler Leiterplatine, Montage über 3M Wärmeleitklebeband, Binning-Selektion nach SDCM3, Farbwiedergabeindex RA >90, Lebensdauer nach LM80-08 50.000Std., Robuster und kompakter Aufbau durch Widerstandsstrombegrenzung, dimmbar mit jedem Handelsüblichen PWM Dimmer. Umgebungstemperatur -25°C bis 50°C. Zertifikate: CE, ROHS Konform. | 2000000079790 | 92.34 | 92.34
| PS2036COB-Slim | SMARTLED 5-930-COB-IP20 Slim | 24V/DC, 5 Watt/m, 3000K, 500lm/m, 3m/Rolle | Stk. | Lineares LED Lichtband auf flexibler Leiterplatine, Montage über 3M Wärmeleitklebeband, Binning-Selektion nach SDCM3, Farbwiedergabeindex RA >90, Lebensdauer nach LM80-08 50.000Std., Robuster und kompakter Aufbau durch Widerstandsstrombegrenzung, dimmbar mit jedem Handelsüblichen PWM Dimmer. Umgebungstemperatur -25°C bis 50°C. Zertifikate: CE, ROHS Konform. | 2000000079806 | 92.34 | 92.34
| PS2035COB-Slim | SMARTLED 5-940-COB-IP20 Slim | 24V/DC, 5 Watt/m, 4000K, 500lm/m, 3m/Rolle | Stk. | Lineares LED Lichtband auf flexibler Leiterplatine, Montage über 3M Wärmeleitklebeband, Binning-Selektion nach SDCM3, Farbwiedergabeindex RA >90, Lebensdauer nach LM80-08 50.000Std., Robuster und kompakter Aufbau durch Widerstandsstrombegrenzung, dimmbar mit jedem Handelsüblichen PWM Dimmer. Umgebungstemperatur -25°C bis 50°C. Zertifikate: CE, ROHS Konform. | 2000000079813 | 92.34 | 92.34
6,5W/m ¦ 8mm
| PS2039COB | SMARTLED 6-927-COB-IP20 | 24V/DC, 6,5 Watt/m, 2700K, 630lm/m, 5m/Rolle | Stk. | Lineares LED Lichtband auf flexibler Leiterplatine, Montage über 3M Wärmeleitklebeband, Binning-Selektion nach SDCM3, Farbwiedergabeindex RA >90, Lebensdauer nach LM80-08 50.000Std., Robuster und kompakter Aufbau durch Widerstandsstrombegrenzung, dimmbar mit jedem Handelsüblichen PWM Dimmer. Umgebungstemperatur -25°C bis 50°C. Zertifikate: CE, ROHS Konform. | 2000000070872 | 99.79 | 99.79
| PS2036COB | SMARTLED 6-930-COB-IP20 | 24V/DC, 6,5 Watt/m, 3000K, 690lm/m, 5m/Rolle | Stk. | Lineares LED Lichtband auf flexibler Leiterplatine, Montage über 3M Wärmeleitklebeband, Binning-Selektion nach SDCM3, Farbwiedergabeindex RA >90, Lebensdauer nach LM80-08 50.000Std., Robuster und kompakter Aufbau durch Widerstandsstrombegrenzung, dimmbar mit jedem Handelsüblichen PWM Dimmer. Umgebungstemperatur -25°C bis 50°C. Zertifikate: CE, ROHS Konform. | 2000000070896 | 99.79 | 99.79
| PS2035COB | SMARTLED 6-940-COB-IP20 | 24V/DC, 6,5 Watt/m, 4000K, 710lm/m, 5m/Rolle | Stk. | Lineares LED Lichtband auf flexibler Leiterplatine, Montage über 3M Wärmeleitklebeband, Binning-Selektion nach SDCM3, Farbwiedergabeindex RA >90, Lebensdauer nach LM80-08 50.000Std., Robuster und kompakter Aufbau durch Widerstandsstrombegrenzung, dimmbar mit jedem Handelsüblichen PWM Dimmer. Umgebungstemperatur -25°C bis 50°C. Zertifikate: CE, ROHS Konform. | 2000000070902 | 99.79 | 99.79
| PS2239COBN | SMARTLED 6-927-COB-IP65 NANO | 24V/DC, 6,5 Watt/m, 2700K, 630lm/m, 5m/Rolle | Stk. | Lineares LED Lichtband auf flexibler Leiterplatine, Montage über 3M Wärmeleitklebeband, Binning-Selektion nach SDCM3, Durch die Nanoversiegelung ist das LED Band gegen Spritzwasser geschützt. Farbwiedergabeindex RA >90, Lebensdauer nach LM80-08 50.000Std., Robuster und kompakter Aufbau durch Widerstandsstrombegrenzung, dimmbar mit jedem Handelsüblichen PWM Dimmer. Umgebungstemperatur -25°C bis 50°C. Zertifikate: CE, ROHS Konform. Nicht für Outdooranwendungen verwenden! | 2000000079738 | 119.75 | 119.75
| PS2236COBN | SMARTLED 6-930-COB-IP65 NANO | 24V/DC, 6,5 Watt/m, 3000K, 690lm/m, 5m/Rolle | Stk. | Lineares LED Lichtband auf flexibler Leiterplatine, Montage über 3M Wärmeleitklebeband, Binning-Selektion nach SDCM3, Durch die Nanoversiegelung ist das LED Band gegen Spritzwasser geschützt. Farbwiedergabeindex RA >90, Lebensdauer nach LM80-08 50.000Std., Robuster und kompakter Aufbau durch Widerstandsstrombegrenzung, dimmbar mit jedem Handelsüblichen PWM Dimmer. Umgebungstemperatur -25°C bis 50°C. Zertifikate: CE, ROHS Konform. Nicht für Outdooranwendungen verwenden! | 2000000079721 | 119.75 | 119.75
| PS2235COBN | SMARTLED 6-940-COB-IP65 NANO | 24V/DC, 6,5 Watt/m, 4000K, 710lm/m, 5m/Rolle | Stk. | Lineares LED Lichtband auf flexibler Leiterplatine, Montage über 3M Wärmeleitklebeband, Binning-Selektion nach SDCM3, Durch die Nanoversiegelung ist das LED Band gegen Spritzwasser geschützt. Farbwiedergabeindex RA >90, Lebensdauer nach LM80-08 50.000Std., Robuster und kompakter Aufbau durch Widerstandsstrombegrenzung, dimmbar mit jedem Handelsüblichen PWM Dimmer. Umgebungstemperatur -25°C bis 50°C. Zertifikate: CE, ROHS Konform. Nicht für Outdooranwendungen verwenden! | 2000000079714 | 119.75 | 119.75
10W/m ¦ 8mm
| PS3039COB-SC | SMARTLED 10-927-COB-IP20 Single Cut | 24V/DC, 10Watt/m, 2700K, 700lm/m, 5m/Rolle | Stk. | Lineares LED Lichtband auf flexibler Leiterplatine, Montage über 3M Wärmeleitklebeband, Binning-Selektion nach SDCM3, Farbwiedergabeindex RA >90, Lebensdauer nach LM80-08 50.000Std., Robuster und kompakter Aufbau durch Widerstandsstrombegrenzung, dimmbar mit jedem Handelsüblichen PWM Dimmer. Umgebungstemperatur -25°C bis 50°C. Zertifikate: CE, ROHS Konform. | 2000000079844 | 107.43 | 107.43
| PS3036COB-SC | SMARTLED 10-930-COB-IP20 Single Cut | 24V/DC, 10Watt/m, 3000K, 700lm/m, 5m/Rolle | Stk. | Lineares LED Lichtband auf flexibler Leiterplatine, Montage über 3M Wärmeleitklebeband, Binning-Selektion nach SDCM3, Farbwiedergabeindex RA >90, Lebensdauer nach LM80-08 50.000Std., Robuster und kompakter Aufbau durch Widerstandsstrombegrenzung, dimmbar mit jedem Handelsüblichen PWM Dimmer. Umgebungstemperatur -25°C bis 50°C. Zertifikate: CE, ROHS Konform. | 2000000079837 | 107.43 | 107.43
| PS3035COB-SC | SMARTLED 10-940-COB-IP20 Single Cut | 24V/DC, 10Watt/m, 4000K, 700lm/m, 5m/Rolle | Stk. | Lineares LED Lichtband auf flexibler Leiterplatine, Montage über 3M Wärmeleitklebeband, Binning-Selektion nach SDCM3, Farbwiedergabeindex RA >90, Lebensdauer nach LM80-08 50.000Std., Robuster und kompakter Aufbau durch Widerstandsstrombegrenzung, dimmbar mit jedem Handelsüblichen PWM Dimmer. Umgebungstemperatur -25°C bis 50°C. Zertifikate: CE, ROHS Konform. | 2000000079820 | 107.43 | 107.43
15W/m ¦ 10mm
| PS3039COB | SMARTLED 15-927-COB-IP20 | 24V/DC, 15Watt/m, 2700K, 1320lm/m, 5m/Rolle | Stk. | Lineares LED Lichtband auf flexibler Leiterplatine, Montage über 3M Wärmeleitklebeband, Binning-Selektion nach SDCM3, Farbwiedergabeindex RA >90, Lebensdauer nach LM80-08 50.000Std., Robuster und kompakter Aufbau durch Widerstandsstrombegrenzung, dimmbar mit jedem Handelsüblichen PWM Dimmer. Umgebungstemperatur -25°C bis 50°C. Zertifikate: CE, ROHS Konform. | 2000000070889 | 107.43 | 107.43
| PS3036COB | SMARTLED 15-930-COB-IP20 | 24V/DC, 15Watt/m, 3000K, 1410lm/m, 5m/Rolle | Stk. | Lineares LED Lichtband auf flexibler Leiterplatine, Montage über 3M Wärmeleitklebeband, Binning-Selektion nach SDCM3, Farbwiedergabeindex RA >90, Lebensdauer nach LM80-08 50.000Std., Robuster und kompakter Aufbau durch Widerstandsstrombegrenzung, dimmbar mit jedem Handelsüblichen PWM Dimmer. Umgebungstemperatur -25°C bis 50°C. Zertifikate: CE, ROHS Konform. | 2000000070919 | 107.43 | 107.43
| PS3035COB | SMARTLED 15-940-COB-IP20 | 24V/DC, 15Watt/m, 4000K, 1530lm/m, 5m/Rolle | Stk. | Lineares LED Lichtband auf flexibler Leiterplatine, Montage über 3M Wärmeleitklebeband, Binning-Selektion nach SDCM3, Farbwiedergabeindex RA >90, Lebensdauer nach LM80-08 50.000Std., Robuster und kompakter Aufbau durch Widerstandsstrombegrenzung, dimmbar mit jedem Handelsüblichen PWM Dimmer. Umgebungstemperatur -25°C bis 50°C. Zertifikate: CE, ROHS Konform. | 2000000070926 | 107.43 | 107.43
| PS3239COBN | SMARTLED 15-927-COB-IP65 NANO | 24V/DC, 15Watt/m, 2700K, 1320lm/m, 5m/Rolle | Stk. | Lineares LED Lichtband auf flexibler Leiterplatine, Montage über 3M Wärmeleitklebeband, Binning-Selektion nach SDCM3, Durch die Nanoversiegelung ist das LED Band gegen Spritzwasser geschützt. Farbwiedergabeindex RA >90, Lebensdauer nach LM80-08 50.000Std., Robuster und kompakter Aufbau durch Widerstandsstrombegrenzung, dimmbar mit jedem Handelsüblichen PWM Dimmer. Umgebungstemperatur -25°C bis 50°C. Zertifikate: CE, ROHS Konform. Nicht für Outdooranwendungen verwenden! | 2000000079769 | 128.92 | 128.92
| PS3236COBN | SMARTLED 15-930-COB-IP65 NANO | 24V/DC, 15Watt/m, 3000K, 1410lm/m, 5m/Rolle | Stk. | Lineares LED Lichtband auf flexibler Leiterplatine, Montage über 3M Wärmeleitklebeband, Binning-Selektion nach SDCM3, Durch die Nanoversiegelung ist das LED Band gegen Spritzwasser geschützt. Farbwiedergabeindex RA >90, Lebensdauer nach LM80-08 50.000Std., Robuster und kompakter Aufbau durch Widerstandsstrombegrenzung, dimmbar mit jedem Handelsüblichen PWM Dimmer. Umgebungstemperatur -25°C bis 50°C. Zertifikate: CE, ROHS Konform. Nicht für Outdooranwendungen verwenden! | 2000000079622 | 128.92 | 128.92
| PS3235COBN | SMARTLED 15-940-COB-IP65 NANO | 24V/DC, 15Watt/m, 4000K, 1530lm/m, 5m/Rolle | Stk. | Lineares LED Lichtband auf flexibler Leiterplatine, Montage über 3M Wärmeleitklebeband, Binning-Selektion nach SDCM3, Durch die Nanoversiegelung ist das LED Band gegen Spritzwasser geschützt. Farbwiedergabeindex RA >90, Lebensdauer nach LM80-08 50.000Std., Robuster und kompakter Aufbau durch Widerstandsstrombegrenzung, dimmbar mit jedem Handelsüblichen PWM Dimmer. Umgebungstemperatur -25°C bis 50°C. Zertifikate: CE, ROHS Konform. Nicht für Outdooranwendungen verwenden! | 2000000079752 | 128.92 | 128.92
| PS3030COB | SMARTLED 15-RGB-COB-IP20 | 24V/DC,15W/m, RGB 580lm/m, 5m | Stk. | Mit diesem Streifen lassen sich wunderbare farbliche Akzente setzten. Die Steuerung kann einfach mit unseren bewährten Smartled Controllern vorgenommen werden. Egal ob mit Wand, Einbau, Touch Panel, Funk, DMX, KNX, Dali oder WLAN, hier sind nahezu keine Grenzen gesetzt. Lebensdauer nach LM80-08 50.000Std., Umgebungstemperatur: -25°C bis 50°C. Zertifikate: CE, ROHS Konform. | 2000000079776 | 142.21 | 142.21
| PS3230COBN | SMARTLED 15-RGB-COB-IP65 NANO | 24V/DC,15W/m, RGB 580lm/m, 5m | Stk. | RGB und Warmweiß auf einem Strip. Dieser Streifen ermöglicht es kräftige farbliche Akzente zu setzten ohne auf vertrautes qualitativ hochwertiges Wohnraumlicht verzichten zu müssen. Die Steuerung kann einfach mit unseren bewährten Smartled Controllern vorgenommen werden. Durch die Nanoversiegelung ist das LED Band gegen Spritzwasser geschützt. Egal ob mit Wand, Einbau, Touch Panel, Funk, DMX, KNX, Dali oder WLAN, hier sind nahezu keine Grenzen gesetzt. Lebensdauer nach LM80-08 50.000Std., Umgebungstemperatur: -25°C bis 50°C. Zertifikate: CE, ROHS Konform. Nicht für Outdooranwendungen verwenden! | 2000000079783 | 170.65 | 170.65
16W/m ¦ 12mm
| PS3030+6COB | SMARTLED 16-RGBW-COB-IP20 | 24V/DC,16W/m, Weiß 290lm/m, RGB 320lm/m, 5m | Stk. | RGB und Warmweiß auf einem Strip. Dieser Streifen ermöglicht es kräftige farbliche Akzente zu setzten ohne auf vertrautes qualitativ hochwertiges Wohnraumlicht verzichten zu müssen. Die Steuerung kann einfach mit unseren bewährten Smartled Controllern vorgenommen werden. Egal ob mit Wand, Einbau, Touch Panel, Funk, DMX, KNX, Dali oder WLAN, hier sind nahezu keine Grenzen gesetzt. Lebensdauer nach LM80-08 50.000Std., Umgebungstemperatur: -25°C bis 50°C. Zertifikate: CE, ROHS Konform. | 2000000078335 | 201.44 | 201.44
| PS3230+6COBN | SMARTLED 16-RGBW-COB-IP65 NANO | 24V/DC,16W/m, Weiß 290lm/m, RGB 320lm/m, 5m | Stk. | RGB und Warmweiß auf einem Strip. Dieser Streifen ermöglicht es kräftige farbliche Akzente zu setzten ohne auf vertrautes qualitativ hochwertiges Wohnraumlicht verzichten zu müssen. Die Steuerung kann einfach mit unseren bewährten Smartled Controllern vorgenommen werden. Durch die Nanoversiegelung ist das LED Band gegen Spritzwasser geschützt. Egal ob mit Wand, Einbau, Touch Panel, Funk, DMX, KNX, Dali oder WLAN, hier sind nahezu keine Grenzen gesetzt. Lebensdauer nach LM80-08 50.000Std., Umgebungstemperatur: -25°C bis 50°C. Zertifikate: CE, ROHS Konform. Nicht für Outdooranwendungen verwenden! | 2000000079745 | 241.73 | 241.73
Solder And Link
10W/m ¦ 10mm
| PS3039SAL | SMARTLED 10-927-SAL-IP20 | 24V/DC, 10Watt/m, 2700K, 1090lm/m, 5m/Rolle | Stk. | Die neueste Innovation ermöglicht einen völlig lötfreien Anschluss von LED-Bändern. Anschlussklemmen direkt auf der flexiblen Platine des LED-Bands ermöglichen den Anschluss von Drähten mit bis zu 1mm² Leitungsquerschnitt. Lineares LED Lichtband auf flexibler Leiterplatine, Montage über 3M Wärmeleitklebeband, Binning-Selektion nach SDCM3, Farbwiedergabeindex RA >90, Lebensdauer nach LM80-08 50.000Std., Robuster und kompakter Aufbau durch Widerstandsstrombegrenzung, dimmbar mit jedem Handelsüblichen PWM Dimmer. Umgebungstemperatur -25°C bis 50°C. Zertifikate: CE, ROHS Konform. | 2000000076454 | 107.43 | 107.43
| PS3036SAL | SMARTLED 10-930-SAL-IP20 | 24V/DC, 10Watt/m, 3000K, 1120lm/m, 5m/Rolle | Stk. | Die neueste Innovation ermöglicht einen völlig lötfreien Anschluss von LED-Bändern. Anschlussklemmen direkt auf der flexiblen Platine des LED-Bands ermöglichen den Anschluss von Drähten mit bis zu 1mm² Leitungsquerschnitt. Lineares LED Lichtband auf flexibler Leiterplatine, Montage über 3M Wärmeleitklebeband, Binning-Selektion nach SDCM3, Farbwiedergabeindex RA >90, Lebensdauer nach LM80-08 50.000Std., Robuster und kompakter Aufbau durch Widerstandsstrombegrenzung, dimmbar mit jedem Handelsüblichen PWM Dimmer. Umgebungstemperatur -25°C bis 50°C. Zertifikate: CE, ROHS Konform. | 2000000076409 | 107.43 | 107.43
| PS3035SAL | SMARTLED 10-940-SAL-IP20 | 24V/DC, 10Watt/m, 4000K, 1190lm/m, 5m/Rolle | Stk. | Die neueste Innovation ermöglicht einen völlig lötfreien Anschluss von LED-Bändern. Anschlussklemmen direkt auf der flexiblen Platine des LED-Bands ermöglichen den Anschluss von Drähten mit bis zu 1mm² Leitungsquerschnitt. Lineares LED Lichtband auf flexibler Leiterplatine, Montage über 3M Wärmeleitklebeband, Binning-Selektion nach SDCM3, Farbwiedergabeindex RA >90, Lebensdauer nach LM80-08 50.000Std., Robuster und kompakter Aufbau durch Widerstandsstrombegrenzung, dimmbar mit jedem Handelsüblichen PWM Dimmer. Umgebungstemperatur -25°C bis 50°C. Zertifikate: CE, ROHS Konform. | 2000000076430 | 107.43 | 107.43
| PS3039SAL30M | SMARTLED 10-927-SAL-IP20 30m | 24V/DC, 10Watt/m, 2700K, 1090lm/m, 30m/Rolle | Stk. | Die neueste Innovation ermöglicht einen völlig lötfreien Anschluss von LED-Bändern. Anschlussklemmen direkt auf der flexiblen Platine des LED-Bands ermöglichen den Anschluss von Drähten mit bis zu 0,75mm² Leitungsquerschnitt. : Lineares LED Lichtband auf flexibler Leiterplatine, Montage über 3M Wärmeleitklebeband, Binning-Selektion nach SDCM3, Farbwiedergabeindex RA >90, Lebensdauer nach LM80-08 50.000Std., Robuster und kompakter Aufbau durch Widerstandsstrombegrenzung, dimmbar mit jedem Handelsüblichen PWM Dimmer. Umgebungstemperatur -25°C bis 50°C. Zertifikate: CE, ROHS Konform. Wichtige Informationen: -Max. LED-Bandlänge pro Einspeisung beträgt 10m -Dieses Band darf nur in eloxierten, lackierten bzw. pulverbeschichteten Aluminium LED Profilen verbaut werden. | 2000000079370 | 644.58 | 644.58
| PS3036SAL30M | SMARTLED 10-930-SAL-IP20 30m | 24V/DC, 10Watt/m, 3000K, 1120lm/m, 30m/Rolle | Stk. | Die neueste Innovation ermöglicht einen völlig lötfreien Anschluss von LED-Bändern. Anschlussklemmen direkt auf der flexiblen Platine des LED-Bands ermöglichen den Anschluss von Drähten mit bis zu 0,75mm² Leitungsquerschnitt. : Lineares LED Lichtband auf flexibler Leiterplatine, Montage über 3M Wärmeleitklebeband, Binning-Selektion nach SDCM3, Farbwiedergabeindex RA >90, Lebensdauer nach LM80-08 50.000Std., Robuster und kompakter Aufbau durch Widerstandsstrombegrenzung, dimmbar mit jedem Handelsüblichen PWM Dimmer. Umgebungstemperatur -25°C bis 50°C. Zertifikate: CE, ROHS Konform. Wichtige Informationen: -Max. LED-Bandlänge pro Einspeisung beträgt 10m -Dieses Band darf nur in eloxierten, lackierten bzw. pulverbeschichteten Aluminium LED Profilen verbaut werden. | 2000000079356 | 644.58 | 644.58
| PS3035SAL30M | SMARTLED 10-940-SAL-IP20 30m | 24V/DC, 10Watt/m, 4000K, 1190lm/m, 30m/Rolle | Stk. | Die neueste Innovation ermöglicht einen völlig lötfreien Anschluss von LED-Bändern. Anschlussklemmen direkt auf der flexiblen Platine des LED-Bands ermöglichen den Anschluss von Drähten mit bis zu 0,75mm² Leitungsquerschnitt. : Lineares LED Lichtband auf flexibler Leiterplatine, Montage über 3M Wärmeleitklebeband, Binning-Selektion nach SDCM3, Farbwiedergabeindex RA >90, Lebensdauer nach LM80-08 50.000Std., Robuster und kompakter Aufbau durch Widerstandsstrombegrenzung, dimmbar mit jedem Handelsüblichen PWM Dimmer. Umgebungstemperatur -25°C bis 50°C. Zertifikate: CE, ROHS Konform. Wichtige Informationen: -Max. LED-Bandlänge pro Einspeisung beträgt 10m -Dieses Band darf nur in eloxierten, lackierten bzw. pulverbeschichteten Aluminium LED Profilen verbaut werden. | 2000000079363 | 644.58 | 644.58
20W/m ¦ 10mm
| PS4039SAL | SMARTLED 20-927-SAL-IP20 | 24V/DC, 20Watt/m, 2700K, 1980lm/m, 5m/Rolle | Stk. | Die neueste Innovation ermöglicht einen völlig lötfreien Anschluss von LED-Bändern. Anschlussklemmen direkt auf der flexiblen Platine des LED-Bands ermöglichen den Anschluss von Drähten mit bis zu 1mm² Leitungsquerschnitt. Lineares LED Lichtband auf flexibler Leiterplatine, Montage über 3M Wärmeleitklebeband, Binning-Selektion nach SDCM3, Farbwiedergabeindex RA >90, Lebensdauer nach LM80-08 50.000Std., Robuster und kompakter Aufbau durch Widerstandsstrombegrenzung, dimmbar mit jedem Handelsüblichen PWM Dimmer. Umgebungstemperatur -25°C bis 50°C. Zertifikate: CE, ROHS Konform. | 2000000076461 | 115.62 | 115.62
| PS4036SAL | SMARTLED 20-930-SAL-IP20 | 24V/DC, 20Watt/m, 3000K, 2044lm/m, 5m/Rolle | Stk. | Die neueste Innovation ermöglicht einen völlig lötfreien Anschluss von LED-Bändern. Anschlussklemmen direkt auf der flexiblen Platine des LED-Bands ermöglichen den Anschluss von Drähten mit bis zu 1mm² Leitungsquerschnitt. Lineares LED Lichtband auf flexibler Leiterplatine, Montage über 3M Wärmeleitklebeband, Binning-Selektion nach SDCM3, Farbwiedergabeindex RA >90, Lebensdauer nach LM80-08 50.000Std., Robuster und kompakter Aufbau durch Widerstandsstrombegrenzung, dimmbar mit jedem Handelsüblichen PWM Dimmer. Umgebungstemperatur -25°C bis 50°C. Zertifikate: CE, ROHS Konform. | 2000000076423 | 115.62 | 115.62
| PS4035SAL | SMARTLED 20-940-SAL-IP20 | 24V/DC, 20Watt/m, 4000K, 2150lm/m, 5m/Rolle | Stk. | Die neueste Innovation ermöglicht einen völlig lötfreien Anschluss von LED-Bändern. Anschlussklemmen direkt auf der flexiblen Platine des LED-Bands ermöglichen den Anschluss von Drähten mit bis zu 1mm² Leitungsquerschnitt. Lineares LED Lichtband auf flexibler Leiterplatine, Montage über 3M Wärmeleitklebeband, Binning-Selektion nach SDCM3, Farbwiedergabeindex RA >90, Lebensdauer nach LM80-08 50.000Std., Robuster und kompakter Aufbau durch Widerstandsstrombegrenzung, dimmbar mit jedem Handelsüblichen PWM Dimmer. Umgebungstemperatur -25°C bis 50°C. Zertifikate: CE, ROHS Konform. | 2000000076447 | 115.62 | 115.62
| PS4039SAL30M | SMARTLED 20-927-SAL-IP20 30m | 24V/DC, 20Watt/m, 2700K, 1980lm/m, 30m/Rolle | Stk. | Die neueste Innovation ermöglicht einen völlig lötfreien Anschluss von LED-Bändern. Anschlussklemmen direkt auf der flexiblen Platine des LED-Bands ermöglichen den Anschluss von Drähten mit bis zu 0,75mm² Leitungsquerschnitt. : Lineares LED Lichtband auf flexibler Leiterplatine, Montage über 3M Wärmeleitklebeband, Binning-Selektion nach SDCM3, Farbwiedergabeindex RA >90, Lebensdauer nach LM80-08 50.000Std., Robuster und kompakter Aufbau durch Widerstandsstrombegrenzung, dimmbar mit jedem Handelsüblichen PWM Dimmer. Umgebungstemperatur -25°C bis 50°C. Zertifikate: CE, ROHS Konform. Wichtige Informationen: -Max. LED-Bandlänge pro Einspeisung beträgt 10m -Dieses Band darf nur in eloxierten, lackierten bzw. pulverbeschichteten Aluminium LED Profilen verbaut werden. | 2000000079394 | 693.72 | 693.72
| PS4036SAL30M | SMARTLED 20-930-SAL-IP20 30m | 24V/DC, 20Watt/m, 3000K, 2044lm/m, 30m/Rolle | Stk. | Die neueste Innovation ermöglicht einen völlig lötfreien Anschluss von LED-Bändern. Anschlussklemmen direkt auf der flexiblen Platine des LED-Bands ermöglichen den Anschluss von Drähten mit bis zu 0,75mm² Leitungsquerschnitt. : Lineares LED Lichtband auf flexibler Leiterplatine, Montage über 3M Wärmeleitklebeband, Binning-Selektion nach SDCM3, Farbwiedergabeindex RA >90, Lebensdauer nach LM80-08 50.000Std., Robuster und kompakter Aufbau durch Widerstandsstrombegrenzung, dimmbar mit jedem Handelsüblichen PWM Dimmer. Umgebungstemperatur -25°C bis 50°C. Zertifikate: CE, ROHS Konform. Wichtige Informationen: -Max. LED-Bandlänge pro Einspeisung beträgt 10m -Dieses Band darf nur in eloxierten, lackierten bzw. pulverbeschichteten Aluminium LED Profilen verbaut werden. | 2000000079400 | 693.72 | 693.72
| PS4035SAL30M | SMARTLED 20-940-SAL-IP20 30m | 24V/DC, 20Watt/m, 4000K, 2150lm/m, 30m/Rolle | Stk. | Die neueste Innovation ermöglicht einen völlig lötfreien Anschluss von LED-Bändern. Anschlussklemmen direkt auf der flexiblen Platine des LED-Bands ermöglichen den Anschluss von Drähten mit bis zu 0,75mm² Leitungsquerschnitt. : Lineares LED Lichtband auf flexibler Leiterplatine, Montage über 3M Wärmeleitklebeband, Binning-Selektion nach SDCM3, Farbwiedergabeindex RA >90, Lebensdauer nach LM80-08 50.000Std., Robuster und kompakter Aufbau durch Widerstandsstrombegrenzung, dimmbar mit jedem Handelsüblichen PWM Dimmer. Umgebungstemperatur -25°C bis 50°C. Zertifikate: CE, ROHS Konform. Wichtige Informationen: -Max. LED-Bandlänge pro Einspeisung beträgt 10m -Dieses Band darf nur in eloxierten, lackierten bzw. pulverbeschichteten Aluminium LED Profilen verbaut werden. | 2000000079387 | 693.72 | 693.72
Zubehör
| SAL50-CC | SMARTLED Verbindungskabel Set 50mm für SAL Serie | 10er-Set | Stk. |  | 2000000077314 | 2.07 | 2.07
| SAL100-CC | SMARTLED Verbindungskabel Set 100mm für SAL Serie | 10er-Set | Stk. |  | 2000000077369 | 2.84 | 2.84
High Efficent
| PS1035HEL | SMARTLED 2-940-80-IP20 High Efficent | 24VDC, 2,4W/m, 4000K, 520lm/m, 5m/Rolle | Stk. | Lineares LED Lichtband auf flexibler Leiterplatine, Montage über 3M Wärmeleitklebeband, Binning-Selektion nach SDCM3, Farbwiedergabeindex RA >90, Lebensdauer nach LM80-08 50.000Std., Robuster und kompakter Aufbau durch Widerstandsstrombegrenzung, dimmbar mit jedem Handelsüblichen PWM Dimmer. Umgebungstemperatur -25°C bis 50°C. Zertifikate: CE, ROHS Konform. | 2000000079547 | 99.38 | 99.38
| PS1036HEL | SMARTLED 2-930-80-IP20 High Efficent | 24VDC, 2,4W/m, 3000K, 480lm/m, 5m/Rolle | Stk. | Lineares LED Lichtband auf flexibler Leiterplatine, Montage über 3M Wärmeleitklebeband, Binning-Selektion nach SDCM3, Farbwiedergabeindex RA >90, Lebensdauer nach LM80-08 50.000Std., Robuster und kompakter Aufbau durch Widerstandsstrombegrenzung, dimmbar mit jedem Handelsüblichen PWM Dimmer. Umgebungstemperatur -25°C bis 50°C. Zertifikate: CE, ROHS Konform. | 2000000079509 | 99.38 | 99.38
| PS1039HEL | SMARTLED 2-927-80-IP20 High Efficent | 24VDC, 2,4W/m, 2700K, 450lm/m, 5m/Rolle | Stk. | Lineares LED Lichtband auf flexibler Leiterplatine, Montage über 3M Wärmeleitklebeband, Binning-Selektion nach SDCM3, Farbwiedergabeindex RA >90, Lebensdauer nach LM80-08 50.000Std., Robuster und kompakter Aufbau durch Widerstandsstrombegrenzung, dimmbar mit jedem Handelsüblichen PWM Dimmer. Umgebungstemperatur -25°C bis 50°C. Zertifikate: CE, ROHS Konform. | 2000000079530 | 99.38 | 99.38
| PS2035HEL | SMARTLED 5-940-128-IP20 High Efficent | 24VDC, 4,8W/m, 4000K, 1100lm/m, 5m/Rolle | Stk. | Lineares LED Lichtband auf flexibler Leiterplatine, Montage über 3M Wärmeleitklebeband, Binning-Selektion nach SDCM3, Farbwiedergabeindex RA >90, Lebensdauer nach LM80-08 50.000Std., Robuster und kompakter Aufbau durch Widerstandsstrombegrenzung, dimmbar mit jedem Handelsüblichen PWM Dimmer. Umgebungstemperatur -25°C bis 50°C. Zertifikate: CE, ROHS Konform. | 2000000079561 | 139.41 | 139.41
| PS2036HEL | SMARTLED 5-930-128-IP20 High Efficent | 24VDC, 4,8W/m, 3000K, 1000lm/m, 5m/Rolle | Stk. | Lineares LED Lichtband auf flexibler Leiterplatine, Montage über 3M Wärmeleitklebeband, Binning-Selektion nach SDCM3, Farbwiedergabeindex RA >90, Lebensdauer nach LM80-08 50.000Std., Robuster und kompakter Aufbau durch Widerstandsstrombegrenzung, dimmbar mit jedem Handelsüblichen PWM Dimmer. Umgebungstemperatur -25°C bis 50°C. Zertifikate: CE, ROHS Konform. | 2000000079516 | 139.41 | 139.41
| PS2039HEL | SMARTLED 5-927-128-IP20 High Efficent | 24VDC, 4,8W/m, 2700K, 980lm/m, 5m/Rolle | Stk. | Lineares LED Lichtband auf flexibler Leiterplatine, Montage über 3M Wärmeleitklebeband, Binning-Selektion nach SDCM3, Farbwiedergabeindex RA >90, Lebensdauer nach LM80-08 50.000Std., Robuster und kompakter Aufbau durch Widerstandsstrombegrenzung, dimmbar mit jedem Handelsüblichen PWM Dimmer. Umgebungstemperatur -25°C bis 50°C. Zertifikate: CE, ROHS Konform. | 2000000079554 | 139.41 | 139.41
| PS3035HEL | SMARTLED 9-940-160-IP20 High Efficent | 24VDC, 9,6W/m, 4000K, 1700lm/m, 5m/Rolle | Stk. | Lineares LED Lichtband auf flexibler Leiterplatine, Montage über 3M Wärmeleitklebeband, Binning-Selektion nach SDCM3, Farbwiedergabeindex RA >90, Lebensdauer nach LM80-08 50.000Std., Robuster und kompakter Aufbau durch Widerstandsstrombegrenzung, dimmbar mit jedem Handelsüblichen PWM Dimmer. Umgebungstemperatur -25°C bis 50°C. Zertifikate: CE, ROHS Konform. | 2000000079585 | 182.41 | 182.41
| PS3036HEL | SMARTLED 9-930-160-IP20 High Efficent | 24VDC, 9,6W/m, 3000K, 1624lm/m, 5m/Rolle | Stk. | Lineares LED Lichtband auf flexibler Leiterplatine, Montage über 3M Wärmeleitklebeband, Binning-Selektion nach SDCM3, Farbwiedergabeindex RA >90, Lebensdauer nach LM80-08 50.000Std., Robuster und kompakter Aufbau durch Widerstandsstrombegrenzung, dimmbar mit jedem Handelsüblichen PWM Dimmer. Umgebungstemperatur -25°C bis 50°C. Zertifikate: CE, ROHS Konform. | 2000000079523 | 182.41 | 182.41
| PS3039HEL | SMARTLED 9-927-160-IP20 High Efficent | 24VDC, 9,6W/m, 2700K, 1580lm/m, 5m/Rolle | Stk. | Lineares LED Lichtband auf flexibler Leiterplatine, Montage über 3M Wärmeleitklebeband, Binning-Selektion nach SDCM3, Farbwiedergabeindex RA >90, Lebensdauer nach LM80-08 50.000Std., Robuster und kompakter Aufbau durch Widerstandsstrombegrenzung, dimmbar mit jedem Handelsüblichen PWM Dimmer. Umgebungstemperatur -25°C bis 50°C. Zertifikate: CE, ROHS Konform. | 2000000079578 | 182.41 | 182.41
| PS4035HEL | SMARTLED 12-940-160-IP20 High Efficent | 24VDC, 12W/m, 4000K, 1980lm/m, 5m/Rolle | Stk. | Lineares LED Lichtband auf flexibler Leiterplatine, Montage über 3M Wärmeleitklebeband, Binning-Selektion nach SDCM3, Farbwiedergabeindex RA >90, Lebensdauer nach LM80-08 50.000Std., Robuster und kompakter Aufbau durch Widerstandsstrombegrenzung, dimmbar mit jedem Handelsüblichen PWM Dimmer. Umgebungstemperatur -25°C bis 50°C. Zertifikate: CE, ROHS Konform. | 2000000080246 | 197 | 197
| PS4036HEL | SMARTLED 12-930-160-IP20 High Efficent | 24VDC, 12W/m, 3000K, 1880lm/m, 5m/Rolle | Stk. | Lineares LED Lichtband auf flexibler Leiterplatine, Montage über 3M Wärmeleitklebeband, Binning-Selektion nach SDCM3, Farbwiedergabeindex RA >90, Lebensdauer nach LM80-08 50.000Std., Robuster und kompakter Aufbau durch Widerstandsstrombegrenzung, dimmbar mit jedem Handelsüblichen PWM Dimmer. Umgebungstemperatur -25°C bis 50°C. Zertifikate: CE, ROHS Konform. | 2000000080253 | 197 | 197
| PS4039HEL | SMARTLED 12-927-160-IP20 High Efficent | 24VDC, 12W/m, 2700K, 1880lm/m, 5m/Rolle | Stk. | Lineares LED Lichtband auf flexibler Leiterplatine, Montage über 3M Wärmeleitklebeband, Binning-Selektion nach SDCM3, Farbwiedergabeindex RA >90, Lebensdauer nach LM80-08 50.000Std., Robuster und kompakter Aufbau durch Widerstandsstrombegrenzung, dimmbar mit jedem Handelsüblichen PWM Dimmer. Umgebungstemperatur -25°C bis 50°C. Zertifikate: CE, ROHS Konform. | 2000000080260 | 197 | 197
Spezialanwendungen
Single Cut
| PS4035SC | SMARTLED 21-940-120-IP20 | 24V/DC, 21Watt/m, 4000K, 2150lm/m, 5m/Rolle | Stk. | Teilbar alle 8,33mm!! Lineares LED Lichtband auf flexibler Leiterplatine, Montage über 3M Wärmeleitklebeband, Binning-Selektion nach SDCM3, Farbwiedergabeindex RA >90, Lebensdauer nach LM80-08 50.000Std., Robuster und kompakter Aufbau durch Widerstandsstrombegrenzung, dimmbar mit jedem Handelsüblichen PWM Dimmer. Umgebungstemperatur -25°C bis 50°C. Zertifikate: CE, ROHS Konform. | 2000000061528 | 100.45 | 100.45
| PS4036SC | SMARTLED 21-930-120-IP20 | 24V/DC, 21Watt/m, 3000K, 1850lm/m, 5m/Rolle | Stk. | Teilbar alle 8,33mm!! Lineares LED Lichtband auf flexibler Leiterplatine, Montage über 3M Wärmeleitklebeband, Binning-Selektion nach SDCM3, Farbwiedergabeindex RA >90, Lebensdauer nach LM80-08 50.000Std., Robuster und kompakter Aufbau durch Widerstandsstrombegrenzung, dimmbar mit jedem Handelsüblichen PWM Dimmer. Umgebungstemperatur -25°C bis 50°C. Zertifikate: CE, ROHS Konform. | 2000000061511 | 100.45 | 100.45
| PS4039SC | SMARTLED 21-927-120-IP20 | 24V/DC, 21Watt/m, 2700K, 1800lm/m, 5m/Rolle | Stk. | Teilbar alle 8,33mm!! Lineares LED Lichtband auf flexibler Leiterplatine, Montage über 3M Wärmeleitklebeband, Binning-Selektion nach SDCM3, Farbwiedergabeindex RA >90, Lebensdauer nach LM80-08 50.000Std., Robuster und kompakter Aufbau durch Widerstandsstrombegrenzung, dimmbar mit jedem Handelsüblichen PWM Dimmer. Umgebungstemperatur -25°C bis 50°C. Zertifikate: CE, ROHS Konform. | 2000000061504 | 100.45 | 100.45
10m
| PS2059P10M | SMARTLED 5-927-120-48VDC IP20 10m | 48V/DC, 5 Watt/m, 2700K, 480lm/m, 10m/Rolle | Stk. | Die Versorgungsspannung von 48VDC ermöglicht Lichtlinien von bis zu 60m mit einer Einspeisung. Lineares LED Lichtband auf flexibler Leiterplatine, Montage über 3M Wärmeleitklebeband, Binning-Selektion nach SDCM3, Farbwiedergabeindex RA >90, Lebensdauer nach LM80-08 50.000Std., Robuster und kompakter Aufbau durch Widerstandsstrombegrenzung, dimmbar mit jedem Handelsüblichen PWM Dimmer. Umgebungstemperatur -25°C bis 50°C. Zertifikate: CE, ROHS Konform. | 2000000078601 | 272.3 | 272.3
| PS2056P10M | SMARTLED 5-930-120-48VDC IP20 10m | 48V/DC, 5 Watt/m, 3000K, 500lm/m, 10m/Rolle | Stk. | Die Versorgungsspannung von 48VDC ermöglicht Lichtlinien von bis zu 60m mit einer Einspeisung. Lineares LED Lichtband auf flexibler Leiterplatine, Montage über 3M Wärmeleitklebeband, Binning-Selektion nach SDCM3, Farbwiedergabeindex RA >90, Lebensdauer nach LM80-08 50.000Std., Robuster und kompakter Aufbau durch Widerstandsstrombegrenzung, dimmbar mit jedem Handelsüblichen PWM Dimmer. Umgebungstemperatur -25°C bis 50°C. Zertifikate: CE, ROHS Konform. | 2000000077949 | 272.3 | 272.3
| PS2055P10M | SMARTLED 5-940-120-48VDC IP20 10m | 48V/DC, 5 Watt/m, 4000K, 550lm/m, 10m/Rolle | Stk. | Die Versorgungsspannung von 48VDC ermöglicht Lichtlinien von bis zu 60m mit einer Einspeisung. Lineares LED Lichtband auf flexibler Leiterplatine, Montage über 3M Wärmeleitklebeband, Binning-Selektion nach SDCM3, Farbwiedergabeindex RA >90, Lebensdauer nach LM80-08 50.000Std., Robuster und kompakter Aufbau durch Widerstandsstrombegrenzung, dimmbar mit jedem Handelsüblichen PWM Dimmer. Umgebungstemperatur -25°C bis 50°C. Zertifikate: CE, ROHS Konform. | 2000000078588 | 272.3 | 272.3
| PS3059P10M | SMARTLED 10-927-120-48VDC IP20 10m | 48V/DC, 10 Watt/m, 2700K, 950lm/m, 10m/Rolle | Stk. | Die Versorgungsspannung von 48VDC ermöglicht Lichtlinien von bis zu 35m mit einer Einspeisung. Lineares LED Lichtband auf flexibler Leiterplatine, Montage über 3M Wärmeleitklebeband, Binning-Selektion nach SDCM3, Farbwiedergabeindex RA >90, Lebensdauer nach LM80-08 50.000Std., Robuster und kompakter Aufbau durch Widerstandsstrombegrenzung, dimmbar mit jedem Handelsüblichen PWM Dimmer. Umgebungstemperatur -25°C bis 50°C. Zertifikate: CE, ROHS Konform. | 2000000078649 | 293.53 | 293.53
| PS3056P10M | SMARTLED 10-930-120-48VDC IP20 10m | 48V/DC, 10 Watt/m, 3000K, 1000lm/m, 10m/Rolle | Stk. | Die Versorgungsspannung von 48VDC ermöglicht Lichtlinien von bis zu 35m mit einer Einspeisung. Lineares LED Lichtband auf flexibler Leiterplatine, Montage über 3M Wärmeleitklebeband, Binning-Selektion nach SDCM3, Farbwiedergabeindex RA >90, Lebensdauer nach LM80-08 50.000Std., Robuster und kompakter Aufbau durch Widerstandsstrombegrenzung, dimmbar mit jedem Handelsüblichen PWM Dimmer. Umgebungstemperatur -25°C bis 50°C. Zertifikate: CE, ROHS Konform. | 2000000078007 | 293.53 | 293.53
| PS3055P10M | SMARTLED 10-940-120-48VDC IP20 10m | 48V/DC, 10 Watt/m, 4000K, 1100lm/m, 10m/Rolle | Stk. | Die Versorgungsspannung von 48VDC ermöglicht Lichtlinien von bis zu 35m mit einer Einspeisung. Lineares LED Lichtband auf flexibler Leiterplatine, Montage über 3M Wärmeleitklebeband, Binning-Selektion nach SDCM3, Farbwiedergabeindex RA >90, Lebensdauer nach LM80-08 50.000Std., Robuster und kompakter Aufbau durch Widerstandsstrombegrenzung, dimmbar mit jedem Handelsüblichen PWM Dimmer. Umgebungstemperatur -25°C bis 50°C. Zertifikate: CE, ROHS Konform. | 2000000078625 | 293.53 | 293.53
20m
| PS3039P20M | SMARTLED 12-927-140-IP20 20m | 24V/DC, 12Watt/m, 2700K, 1190lm/m, 20m/Rolle | Stk. | Lineares LED Lichtband auf flexibler Leiterplatine, Montage über 3M Wärmeleitklebeband, Binning-Selektion nach SDCM3, Farbwiedergabeindex RA >90, Lebensdauer nach LM80-08 50.000Std., Robuster und kompakter Aufbau durch Widerstandsstrombegrenzung, dimmbar mit jedem Handelsüblichen PWM Dimmer. Umgebungstemperatur -25°C bis 50°C. Zertifikate: CE, ROHS Konform. max. LED-Stripe Länge: 10m | 2000000075594 | 386.08 | 386.08
| PS3036P20M | SMARTLED 12-930-140-IP20 20m | 24VDC, 12W/m, 3000K, 1200lm/m, 20m/Rolle | Stk. | Lineares LED Lichtband auf flexibler Leiterplatine, Montage über 3M Wärmeleitklebeband, Binning-Selektion nach SDCM3, Farbwiedergabeindex RA >90, Lebensdauer nach LM80-08 50.000Std., Robuster und kompakter Aufbau durch Widerstandsstrombegrenzung, dimmbar mit jedem Handelsüblichen PWM Dimmer. Umgebungstemperatur -25°C bis 50°C. Zertifikate: CE, ROHS Konform. max. LED-Stripe Länge: 10m | 2000000067148 | 386.08 | 386.08
| PS3035P20M | SMARTLED 12-940-140-IP20 20m | 24V/DC, 12Watt/m, 4000K, 1250lm/m, 20m/Rolle | Stk. | Lineares LED Lichtband auf flexibler Leiterplatine, Montage über 3M Wärmeleitklebeband, Binning-Selektion nach SDCM3, Farbwiedergabeindex RA >90, Lebensdauer nach LM80-08 50.000Std., Robuster und kompakter Aufbau durch Widerstandsstrombegrenzung, dimmbar mit jedem Handelsüblichen PWM Dimmer. Umgebungstemperatur -25°C bis 50°C. Zertifikate: CE, ROHS Konform. max. LED-Stripe Länge: 10m | 2000000079448 | 386.08 | 386.08
| PS3239PN20M | SMARTLED 12-927-140-IP65 NANO 20m | 24V/DC, 12Watt/m, 2700K, 1190lm/m, 5m/Rolle | Stk. | Lineares LED Lichtband auf flexibler Leiterplatine, Montage über 3M Wärmeleitklebeband, Binning-Selektion nach SDCM3, Durch die Nanoversiegelung ist das LED Band gegen Spritzwasser geschützt. Farbwiedergabeindex RA >90, Lebensdauer nach LM80-08 50.000Std., Robuster und kompakter Aufbau durch Widerstandsstrombegrenzung, dimmbar mit jedem Handelsüblichen PWM Dimmer. Umgebungstemperatur -25°C bis 50°C. Zertifikate: CE, ROHS Konform. Nicht für Outdooranwendungen verwenden! max. LED-Stripe Länge: 10m | 2000000079455 | 423.62 | 423.62
| PS3236PN20M | SMARTLED 12-930-140-IP65 NANO 20m | 24V/DC, 12Watt/m, 3000K, 1200lm/m, 20m/Rolle | Stk. | Lineares LED Lichtband auf flexibler Leiterplatine, Montage über 3M Wärmeleitklebeband, Binning-Selektion nach SDCM3, Durch die Nanoversiegelung ist das LED Band gegen Spritzwasser geschützt. Farbwiedergabeindex RA >90, Lebensdauer nach LM80-08 50.000Std., Robuster und kompakter Aufbau durch Widerstandsstrombegrenzung, dimmbar mit jedem Handelsüblichen PWM Dimmer. Umgebungstemperatur -25°C bis 50°C. Zertifikate: CE, ROHS Konform. Nicht für Outdooranwendungen verwenden! max. LED-Stripe Länge: 10m | 2000000067155 | 423.62 | 423.62
| PS3235PN20M | SMARTLED 12-940-140-IP65 NANO 20m | 24V/DC, 12Watt/m, 4000K, 1250lm/m, 20m/Rolle | Stk. | Lineares LED Lichtband auf flexibler Leiterplatine, Montage über 3M Wärmeleitklebeband, Binning-Selektion nach SDCM3, Durch die Nanoversiegelung ist das LED Band gegen Spritzwasser geschützt. Farbwiedergabeindex RA >90, Lebensdauer nach LM80-08 50.000Std., Robuster und kompakter Aufbau durch Widerstandsstrombegrenzung, dimmbar mit jedem Handelsüblichen PWM Dimmer. Umgebungstemperatur -25°C bis 50°C. Zertifikate: CE, ROHS Konform. Nicht für Outdooranwendungen verwenden! max. LED-Stripe Länge: 10m | 2000000079462 | 423.62 | 423.62
30m
| PS2035P30M | SMARTLED 7-940-90-IP20 | 36V/DC, 7 Watt/m, 4000K, 700 lm/m, 1m | m | 30 Meter mit nur einer Einspeisung möglich. Lineares LED Lichtband auf flexibler Leiterplatine, Montage über 3M Wärmeleitklebeband, Binning-Selektion nach SDCM3, Farbwiedergabeindex RA >93, Lebensdauer nach LM80-08 50.000Std., Robuster und kompakter Aufbau durch Widerstandsstrombegrenzung, dimmbar mit jedem Handelsüblichen PWM Dimmer. Umgebungstemperatur -25°C bis 50°C. Zertifikate: CE, ROHS Konform. | 2000000059716 | 19.65 | 19.65
| PS2036P30M | SMARTLED 7-930-90-IP20 | 36V/DC, 7 Watt/m, 3000K, 640 lm/m, 1m | m | 30 Meter mit nur einer Einspeisung möglich. Lineares LED Lichtband auf flexibler Leiterplatine, Montage über 3M Wärmeleitklebeband, Binning-Selektion nach SDCM3, Farbwiedergabeindex RA >93, Lebensdauer nach LM80-08 50.000Std., Robuster und kompakter Aufbau durch Widerstandsstrombegrenzung, dimmbar mit jedem Handelsüblichen PWM Dimmer. Umgebungstemperatur -25°C bis 50°C. Zertifikate: CE, ROHS Konform. | 2000000059709 | 19.65 | 19.65
| PS2039P30M | SMARTLED 7-927-90-IP20 | 36V/DC, 7 Watt/m, 2700K, 580 lm/m, 1m | m | 30 Meter mit nur einer Einspeisung möglich. Lineares LED Lichtband auf flexibler Leiterplatine, Montage über 3M Wärmeleitklebeband, Binning-Selektion nach SDCM3, Farbwiedergabeindex RA >93, Lebensdauer nach LM80-08 50.000Std., Robuster und kompakter Aufbau durch Widerstandsstrombegrenzung, dimmbar mit jedem Handelsüblichen PWM Dimmer. Umgebungstemperatur -25°C bis 50°C. Zertifikate: CE, ROHS Konform. | 2000000061221 | 19.65 | 19.65
35m
| PS3055P35M | SMARTLED 10-940-120-48VDC IP20 35m | 48V/DC, 10 Watt/m, 4000K, 1100lm/m, 35m/Rolle | Stk. | Die Versorgungsspannung von 48VDC ermöglicht Lichtlinien von bis zu 35m mit einer Einspeisung. Lineares LED Lichtband auf flexibler Leiterplatine, Montage über 3M Wärmeleitklebeband, Binning-Selektion nach SDCM3, Farbwiedergabeindex RA >90, Lebensdauer nach LM80-08 50.000Std., Robuster und kompakter Aufbau durch Widerstandsstrombegrenzung, dimmbar mit jedem Handelsüblichen PWM Dimmer. Umgebungstemperatur -25°C bis 50°C. Zertifikate: CE, ROHS Konform. | 2000000078632 | 1027.36 | 1027.36
| PS3056P35M | SMARTLED 10-930-120-48VDC IP20 35m | 48V/DC, 10 Watt/m, 3000K, 1000lm/m, 35m/Rolle | Stk. | Die Versorgungsspannung von 48VDC ermöglicht Lichtlinien von bis zu 35m mit einer Einspeisung. Lineares LED Lichtband auf flexibler Leiterplatine, Montage über 3M Wärmeleitklebeband, Binning-Selektion nach SDCM3, Farbwiedergabeindex RA >90, Lebensdauer nach LM80-08 50.000Std., Robuster und kompakter Aufbau durch Widerstandsstrombegrenzung, dimmbar mit jedem Handelsüblichen PWM Dimmer. Umgebungstemperatur -25°C bis 50°C. Zertifikate: CE, ROHS Konform. | 2000000078014 | 1027.36 | 1027.36
| PS3059P35M | SMARTLED 10-927-120-48VDC IP20 35m | 48V/DC, 10 Watt/m, 2700K, 950lm/m, 35m/Rolle | Stk. | Die Versorgungsspannung von 48VDC ermöglicht Lichtlinien von bis zu 35m mit einer Einspeisung. Lineares LED Lichtband auf flexibler Leiterplatine, Montage über 3M Wärmeleitklebeband, Binning-Selektion nach SDCM3, Farbwiedergabeindex RA >90, Lebensdauer nach LM80-08 50.000Std., Robuster und kompakter Aufbau durch Widerstandsstrombegrenzung, dimmbar mit jedem Handelsüblichen PWM Dimmer. Umgebungstemperatur -25°C bis 50°C. Zertifikate: CE, ROHS Konform. | 2000000078656 | 1027.36 | 1027.36
50m
| PS2055P50M | SMARTLED 5-940-120-48VDC IP20 50m | 48V/DC, 5 Watt/m, 4000K, 550lm/m, 50m/Rolle | Stk. | Die Versorgungsspannung von 48VDC ermöglicht Lichtlinien von bis zu 60m mit einer Einspeisung. Lineares LED Lichtband auf flexibler Leiterplatine, Montage über 3M Wärmeleitklebeband, Binning-Selektion nach SDCM3, Farbwiedergabeindex RA >90, Lebensdauer nach LM80-08 50.000Std., Robuster und kompakter Aufbau durch Widerstandsstrombegrenzung, dimmbar mit jedem Handelsüblichen PWM Dimmer. Umgebungstemperatur -25°C bis 50°C. Zertifikate: CE, ROHS Konform. | 2000000078595 | 1361.5 | 1361.5
| PS2056P50M | SMARTLED 5-930-120-48VDC IP20 50m | 48V/DC, 5 Watt/m, 3000K, 500lm/m, 50m/Rolle | Stk. | Die Versorgungsspannung von 48VDC ermöglicht Lichtlinien von bis zu 60m mit einer Einspeisung. Lineares LED Lichtband auf flexibler Leiterplatine, Montage über 3M Wärmeleitklebeband, Binning-Selektion nach SDCM3, Farbwiedergabeindex RA >90, Lebensdauer nach LM80-08 50.000Std., Robuster und kompakter Aufbau durch Widerstandsstrombegrenzung, dimmbar mit jedem Handelsüblichen PWM Dimmer. Umgebungstemperatur -25°C bis 50°C. Zertifikate: CE, ROHS Konform. | 2000000077956 | 1361.5 | 1361.5
| PS2059P50M | SMARTLED 5-927-120-48VDC IP20 50m | 48V/DC, 5 Watt/m, 2700K, 480lm/m, 50m/Rolle | Stk. | Die Versorgungsspannung von 48VDC ermöglicht Lichtlinien von bis zu 60m mit einer Einspeisung. Lineares LED Lichtband auf flexibler Leiterplatine, Montage über 3M Wärmeleitklebeband, Binning-Selektion nach SDCM3, Farbwiedergabeindex RA >90, Lebensdauer nach LM80-08 50.000Std., Robuster und kompakter Aufbau durch Widerstandsstrombegrenzung, dimmbar mit jedem Handelsüblichen PWM Dimmer. Umgebungstemperatur -25°C bis 50°C. Zertifikate: CE, ROHS Konform. | 2000000078618 | 1361.5 | 1361.5
Fresh food
| PS3030FF | SMARTLED 16-FOOD-72-IP20 | 24V/DC, 16Watt/m, Weiß 850lm/m, Rot 120lm/m, 5m/Ro | Stk. | Dieser Streifen ist speziell zur Präsentation von Lebensmittel geeignet. Durch die Kombination von drei unterschiedlichen Farben lassen sich z.B. Käse , Fleisch oder Backwaren schmackhaft darstellen. Die Steuerung kann einfach mit unseren bewährten Smartled Controllern vorgenommen werden. Egal ob mit DMX, KNX, Dali oder WLAN, hier sind nahezu keine Grenzen gesetzt. Lebensdauer nach LM80-08 50.000Std., Umgebungstemperatur: -25°C bis 50°C. Zertifikate: CE, ROHS Konform. | 2000000050553 | 131.23 | 131.23
| PS3230FFN | SMARTLED 16-FOOD-72-IP65 | 24V/DC, 16Watt/m, Weiß 850lm/m, Rot 120lm/m, 5m/Ro | Stk. | Dieser Streifen ist speziell zur Präsentation von Lebensmittel geeignet. Durch die Kombination von drei unterschiedlichen Farben lassen sich z.B. Käse , Fleisch oder Backwaren schmackhaft darstellen. Die Steuerung kann einfach mit unseren bewährten Smartled Controllern vorgenommen werden. Egal ob mit DMX, KNX, Dali oder WLAN, hier sind nahezu keine Grenzen gesetzt. Lebensdauer nach LM80-08 50.000Std., Umgebungstemperatur: -25°C bis 50°C. Zertifikate: CE, ROHS Konform. | 2000000069104 | 135.38 | 135.38
Slim
| PS2035SLIM | SMARTLED 9-940-160-IP20 4mm Breite | 24V/DC, 9Watt/m, 4000K, 1050lm/m, 3m/Rolle | Stk. | Lineares LED Lichtband auf flexibler Leiterplatine, Montage über 3M Wärmeleitklebeband, Binning-Selektion nach SDCM3, Farbwiedergabeindex RA >90, Lebensdauer nach LM80-08 50.000Std., Robuster und kompakter Aufbau durch Widerstandsstrombegrenzung, dimmbar mit jedem Handelsüblichen PWM Dimmer. Umgebungstemperatur -25°C bis 50°C. Zertifikate: CE, ROHS Konform. 4mm Breite | 2000000060330 | 46.29 | 46.29
| PS2036SLIM | SMARTLED 9-930-160-IP20 4mm Breite | 24V/DC, 9Watt/m, 3000K, 1050lm/m, 3m/Rolle | Stk. | Lineares LED Lichtband auf flexibler Leiterplatine, Montage über 3M Wärmeleitklebeband, Binning-Selektion nach SDCM3, Farbwiedergabeindex RA >90, Lebensdauer nach LM80-08 50.000Std., Robuster und kompakter Aufbau durch Widerstandsstrombegrenzung, dimmbar mit jedem Handelsüblichen PWM Dimmer. Umgebungstemperatur -25°C bis 50°C. Zertifikate: CE, ROHS Konform. 4mm Breite | 2000000060323 | 46.29 | 46.29
| PS2039Slim | SMARTLED 9-927-160-IP20 4mm Breite | 24V/DC, 9Watt/m, 2700K, 980lm/m, 3m/Rolle | Stk. | Lineares LED Lichtband auf flexibler Leiterplatine, Montage über 3M Wärmeleitklebeband, Binning-Selektion nach SDCM3, Farbwiedergabeindex RA >90, Lebensdauer nach LM80-08 50.000Std., Robuster und kompakter Aufbau durch Widerstandsstrombegrenzung, dimmbar mit jedem Handelsüblichen PWM Dimmer. Umgebungstemperatur -25°C bis 50°C. Zertifikate: CE, ROHS Konform. 4mm Breite | 2000000078823 | 46.29 | 46.29
Sauna RGB - bis 80°C
| PS3330heat | SMARTLED 7-RGB-IP68 hitzebeständig bis 80°C | 24V/DC, 7 Watt/m, RGB 250lm/m, 5m/Rolle | Stk. | Mit diesem Streifen lassen sich wunderbare farbliche Akzente setzten. Die Steuerung kann einfach mit unseren bewährten Smartled Controllern vorgenommen werden. Egal ob mit Wand, Einbau, Touch Panel, Funk, DMX, KNX, Dali oder WLAN, hier sind nahezu keine Grenzen gesetzt. Lebensdauer nach LM80-08 50.000Std., Umgebungstemperatur: -25°C bis 80°C. Zertifikate: CE, ROHS Konform. | 2000000059723 | 98.15 | 98.15
| PS3336heat | SMARTLED 10-930-140-IP67 hitzebeständig bis 80°C | 24V/DC, 10Watt/m, 3000K, 660lm/m, 5m/Rolle | Stk. | Lineares LED Lichtband auf flexibler Leiterplatine, Montage über 3M Wärmeleitklebeband, Binning-Selektion nach SDCM3, Farbwiedergabeindex RA >90, Lebensdauer nach LM80-08 50.000Std., Robuster und kompakter Aufbau durch Widerstandsstrombegrenzung, dimmbar mit jedem Handelsüblichen PWM Dimmer. Umgebungstemperatur: -25°C bis 80°C. Zertifikate: CE, ROHS Konform. | 2000000070117 | 114.64 | 114.64
Sauna WW - bis 80°C
| PS3339heat | SMARTLED 10-927-140-IP67 hitzebeständig bis 80°C | 24V/DC, 10Watt/m, 2700K, 620lm/m, 5m/Rolle | Stk. | Lineares LED Lichtband auf flexibler Leiterplatine, Montage über 3M Wärmeleitklebeband, Binning-Selektion nach SDCM3, Farbwiedergabeindex RA >90, Lebensdauer nach LM80-08 50.000Std., Robuster und kompakter Aufbau durch Widerstandsstrombegrenzung, dimmbar mit jedem Handelsüblichen PWM Dimmer. Umgebungstemperatur -25°C bis 80°C. Zertifikate: CE, ROHS Konform. | 2000000070100 | 114.64 | 114.64
Tuneable
| PS4039_5Ptuneable | SMARTLED 25-922-940-240-IP20 tuneable white | 24V/DC, 25Watt/m, 2200K-4000K, 1850lm/m, 5m | Stk. | Lineares LED Lichtband auf flexibler Leiterplatine, Montage über 3M Wärmeleitklebeband, Binning-Selektion nach SDCM3, Farbwiedergabeindex RA >90, Lebensdauer nach LM80-08 50.000Std., Robuster und kompakter Aufbau durch Widerstandsstrombegrenzung, dimmbar mit jedem Handelsüblichen PWM Dimmer. Umgebungstemperatur -25°C bis 50°C. Zertifikate: CE, ROHS Konform. Tuneable-White: 2200K - 4000K | 2000000059822 | 120.1 | 120.1
| PS4039_4Ptuneable | SMARTLED 25-922-965-240-IP20 tuneable white | 24V/DC,25Watt/m, 2200K-6500K, 2000lm/m, 5m | Stk. | Lineares LED Lichtband auf flexibler Leiterplatine, Montage über 3M Wärmeleitklebeband, Binning-Selektion nach SDCM3, Farbwiedergabeindex RA >90, Lebensdauer nach LM80-08 50.000Std., Robuster und kompakter Aufbau durch Widerstandsstrombegrenzung, dimmbar mit jedem Handelsüblichen PWM Dimmer. Umgebungstemperatur -25°C bis 50°C. Zertifikate: CE, ROHS Konform. Tuneable-White: 2200K - 6500K | 2000000072678 | 120.1 | 120.1
Strong
| PS6039PL | SMARTLED 42-927-360-IP20 | 24V/DC, 42Watt/m, 2700K, 3000lm/m, 5m/Rolle, 21mm | Stk. | Lineares LED Lichtband auf flexibler Leiterplatine, Montage über 3M Wärmeleitklebeband, Binning-Selektion nach SDCM3, Farbwiedergabeindex RA >90, Lebensdauer nach LM80-08 50.000Std., Robuster und kompakter Aufbau durch Widerstandsstrombegrenzung, dimmbar mit jedem Handelsüblichen PWM Dimmer. Umgebungstemperatur -25°C bis 50°C. Zertifikate: CE, ROHS Konform. | 2000000057064 | 198.49 | 198.49
| PS6036PL | SMARTLED 42-930-360-IP20 | 24V/DC, 42Watt/m, 3000K, 3150lm/m, 5m/Rolle, 21mm | Stk. | Lineares LED Lichtband auf flexibler Leiterplatine, Montage über 3M Wärmeleitklebeband, Binning-Selektion nach SDCM3, Farbwiedergabeindex RA >90, Lebensdauer nach LM80-08 50.000Std., Robuster und kompakter Aufbau durch Widerstandsstrombegrenzung, dimmbar mit jedem Handelsüblichen PWM Dimmer. Umgebungstemperatur -25°C bis 50°C. Zertifikate: CE, ROHS Konform. | 2000000057071 | 198.49 | 198.49
| PS6035PL | SMARTLED 42-940-360-IP20 | 24V/DC, 42Watt/m, 4000K, 3400lm/m, 5m/Rolle, 22mm | Stk. | Lineares LED Lichtband auf flexibler Leiterplatine, Montage über 3M Wärmeleitklebeband, Binning-Selektion nach SDCM3, Farbwiedergabeindex RA >90, Lebensdauer nach LM80-08 50.000Std., Robuster und kompakter Aufbau durch Widerstandsstrombegrenzung, dimmbar mit jedem Handelsüblichen PWM Dimmer. Umgebungstemperatur -25°C bis 50°C. Zertifikate: CE, ROHS Konform. | 2000000057088 | 198.49 | 198.49
DMX
| PS3030DMX512 | SMARTLED 14-RGB-DMX512-IP20 | 24V/DC, 14,4Watt/m, RGB 400lm/m, 5m/Rolle | Stk. | Mit diesem Streifen lassen sich wunderbare farbliche Akzente setzten. Die Steuerung kann einfach mit einem DMX- Signal vorgenommen werden. Lebensdauer nach LM80-08 50.000Std., Umgebungstemperatur: -25°C bis 50°C. Zertifikate: CE, ROHS Konform. 12mm Breite Steuerung und Programmierung auf Anfrage erhältlich. | 2000000068510 | 182.33 | 182.33
| PS3030+6DMX | SMARTLED 16-RGBW-DMX512-IP20 | 24V/DC, 16,5W/m, Weiß 400lm/m, RGB 400lm/m, 5m/Rol | Stk. | Mit diesem Streifen lassen sich wunderbare farbliche Akzente setzten. Die Steuerung kann einfach mit einem DMX- Signal vorgenommen werden. Lebensdauer nach LM80-08 50.000Std., Umgebungstemperatur: -25°C bis 50°C. Zertifikate: CE, ROHS Konform. 12mm Breite Steuerung und Programmierung auf Anfrage erhältlich. | 2000000076386 | 242.74 | 242.74
Dim To Warm
| PS3038_6DTW | SMARTLED 14-DTW-192-IP20 | 24VDC, 14W/m, 3000 - 1800K, 1000lm/m, 5m/Rolle | Stk. | Dieser Dim-To-Warm Streifen simuliert die Dimmkurve einer Glühbirne und schafft somit eine gewohnte Atmosphäre. Lineares LED Lichtband auf flexibler Leiterplatine, Montage über 3M Wärmeleitklebeband, Binning-Selektion nach SDCM3, Farbwiedergabeindex RA >90, Lebensdauer nach LM80-08 50.000Std., Robuster und kompakter Aufbau durch Widerstandsstrombegrenzung, dimmbar mit jedem Handelsüblichen PWM Dimmer. Umgebungstemperatur -25°C bis 50°C. Zertifikate: CE, ROHS Konform. | 2000000072302 | 141.06 | 141.06
Biegbar
| PS3039PB | SMARTLED 12-927-60-IP20-BEND | 24V/DC, 12Watt/m, 2700K, 1000lm/m, 5m/Rolle | Stk. | Lineares LED Lichtband auf flexibler Leiterplatine, Montage über 3M Wärmeleitklebeband, Binning-Selektion nach SDCM3, Farbwiedergabeindex RA >90, Lebensdauer nach LM80-08 50.000Std., Robuster und kompakter Aufbau durch Widerstandsstrombegrenzung, dimmbar mit jedem Handelsüblichen PWM Dimmer. Umgebungstemperatur -25°C bis 50°C. Zertifikate: CE, ROHS Konform. | 2000000051468 | 90.95 | 90.95
| PS3036PB | SMARTLED 12-930-60-IP20-BEND | 24V/DC, 12Watt/m, 3000K, 1000lm/m, 5m/Rolle | Stk. | Lineares LED Lichtband auf flexibler Leiterplatine, Montage über 3M Wärmeleitklebeband, Binning-Selektion nach SDCM3, Farbwiedergabeindex RA >90, Lebensdauer nach LM80-08 50.000Std., Robuster und kompakter Aufbau durch Widerstandsstrombegrenzung, dimmbar mit jedem Handelsüblichen PWM Dimmer. Umgebungstemperatur -25°C bis 50°C. Zertifikate: CE, ROHS Konform. | 2000000055381 | 90.95 | 90.95
| PS3035PB | SMARTLED 12-940-60-IP20-BEND | 24V/DC, 12Watt/m, 4000K, 1000lm/m, 5m/Rolle | Stk. | Lineares LED Lichtband auf flexibler Leiterplatine, Montage über 3M Wärmeleitklebeband, Binning-Selektion nach SDCM3, Farbwiedergabeindex RA >90, Lebensdauer nach LM80-08 50.000Std., Robuster und kompakter Aufbau durch Widerstandsstrombegrenzung, dimmbar mit jedem Handelsüblichen PWM Dimmer. Umgebungstemperatur -25°C bis 50°C. Zertifikate: CE, ROHS Konform. | 2000000051451 | 90.95 | 90.95
| PS3239PBN | SMARTLED 12-927-60-IP65-BEND NANO | 24V/DC, 12Watt/m, 2700K, 1000lm/m, 5m/Rolle | Stk. | Lineares LED Lichtband auf flexibler Leiterplatine, Montage über 3M Wärmeleitklebeband, Binning-Selektion nach SDCM3, Farbwiedergabeindex RA >90, Lebensdauer nach LM80-08 50.000Std., Robuster und kompakter Aufbau durch Widerstandsstrombegrenzung, dimmbar mit jedem Handelsüblichen PWM Dimmer. Umgebungstemperatur -25°C bis 50°C. Zertifikate: CE, ROHS Konform. Nicht für Outdooranwendungen verwenden! | 2000000056654 | 103.61 | 103.61
| PS3236PBN | SMARTLED 12-930-60-IP65-BEND NANO | 24V/DC, 12Watt/m, 3000K, 1000lm/m, 5m/Rolle | Stk. | Lineares LED Lichtband auf flexibler Leiterplatine, Montage über 3M Wärmeleitklebeband, Binning-Selektion nach SDCM3, Farbwiedergabeindex RA >90, Lebensdauer nach LM80-08 50.000Std., Robuster und kompakter Aufbau durch Widerstandsstrombegrenzung, dimmbar mit jedem Handelsüblichen PWM Dimmer. Umgebungstemperatur -25°C bis 50°C. Zertifikate: CE, ROHS Konform. Nicht für Outdooranwendungen verwenden! | 2000000057576 | 103.61 | 103.61
| PS3235PBN | SMARTLED 12-940-60-IP65-BEND NANO | 24V/DC, 12Watt/m, 4000K, 1000lm/m, 5m/Rolle | Stk. | Lineares LED Lichtband auf flexibler Leiterplatine, Montage über 3M Wärmeleitklebeband, Binning-Selektion nach SDCM3, Farbwiedergabeindex RA >90, Lebensdauer nach LM80-08 50.000Std., Robuster und kompakter Aufbau durch Widerstandsstrombegrenzung, dimmbar mit jedem Handelsüblichen PWM Dimmer. Umgebungstemperatur -25°C bis 50°C. Zertifikate: CE, ROHS Konform. Nicht für Outdooranwendungen verwenden! | 2000000056661 | 103.61 | 103.61
NANO special
| PS3239UVN | SMARTLED 12-927-140-IP66 NANO special | 24V/DC, 12Watt/m, 2700K, 1100lm/m, 5m/Rolle | Stk. | Lineares LED Lichtband auf flexibler Leiterplatine, Montage über 3M Wärmeleitklebeband, Binning-Selektion nach SDCM3, Durch die spezielle Nanoversiegelung ist das LED Band gegen Strahlwasser und UV-Strahlung geschützt. Farbwiedergabeindex RA >90, Lebensdauer nach LM80-08 50.000Std., Robuster und kompakter Aufbau durch Widerstandsstrombegrenzung, dimmbar mit jedem Handelsüblichen PWM Dimmer. Umgebungstemperatur -25°C bis 50°C. Zertifikate: CE, ROHS Konform. !!!!!!ACHTUNG: Dieses Band darf nur in Aluminium Profilen mit UV-beständiger Abdeckung verbaut werden!!!!!! | 2000000076393 | 205.64 | 205.64
| PS3236UVN | SMARTLED 12-930-140-IP66 NANO special | 24V/DC, 12Watt/m, 3000K, 1150lm/m, 5m/Rolle | Stk. | Lineares LED Lichtband auf flexibler Leiterplatine, Montage über 3M Wärmeleitklebeband, Binning-Selektion nach SDCM3, Durch die spezielle Nanoversiegelung ist das LED Band gegen Strahlwasser und UV-Strahlung geschützt. Farbwiedergabeindex RA >90, Lebensdauer nach LM80-08 50.000Std., Robuster und kompakter Aufbau durch Widerstandsstrombegrenzung, dimmbar mit jedem Handelsüblichen PWM Dimmer. Umgebungstemperatur -25°C bis 50°C. Zertifikate: CE, ROHS Konform. !!!!!!ACHTUNG: Dieses Band darf nur in Aluminium Profilen mit UV-beständiger Abdeckung verbaut werden!!!!!! | 2000000072784 | 205.64 | 205.64
| PS3235UVN | SMARTLED 12-940-140-IP66 NANO special | 24V/DC, 12Watt/m, 4000K, 1200lm/m, 5m/Rolle | Stk. | Lineares LED Lichtband auf flexibler Leiterplatine, Montage über 3M Wärmeleitklebeband, Binning-Selektion nach SDCM3, Durch die spezielle Nanoversiegelung ist das LED Band gegen Strahlwasser und UV-Strahlung geschützt. Farbwiedergabeindex RA >90, Lebensdauer nach LM80-08 50.000Std., Robuster und kompakter Aufbau durch Widerstandsstrombegrenzung, dimmbar mit jedem Handelsüblichen PWM Dimmer. Umgebungstemperatur -25°C bis 50°C. Zertifikate: CE, ROHS Konform. !!!!!!ACHTUNG: Dieses Band darf nur in Aluminium Profilen mit UV-beständiger Abdeckung verbaut werden!!!!!! | 2000000072791 | 205.64 | 205.64
| PS3230+6UVN | SMARTLED 19-RGBW-IP66 NANO special | 24V/DC,19,2W/m, Weiß 400lm/m, RGB 500lm/m, 5m | Stk. | RGB und Warmweiß auf einem Strip. Dieser Streifen ermöglicht es kräftige farbliche Akzente zu setzten ohne auf vertrautes qualitativ hochwertiges Wohnraumlicht verzichten zu müssen. Die Steuerung kann einfach mit unseren bewährten Smartled Controllern vorgenommen werden. Durch die spezielle Nanoversiegelung ist das LED Band gegen Spritzwasser und UV-Strahlung geschützt. Egal ob mit Wand, Einbau, Touch Panel, Funk, DMX, KNX, Dali oder WLAN, hier sind nahezu keine Grenzen gesetzt. Lebensdauer nach LM80-08 50.000Std., Umgebungstemperatur: -25°C bis 50°C. Zertifikate: CE, ROHS Konform. ACHTUNG: Dieses Band darf nur in Aluminium Profilen mit UV-beständiger Abdeckung verbaut werden!!!!!! | 2000000077819 | 252.7 | 252.7
| PS4235UVN | SMARTLED 21-940-300-IP66 NANO special | 24V/DC, 21Watt/m, 4000K, 1800lm/m, 5m/Rolle | Stk. | Lineares LED Lichtband auf flexibler Leiterplatine, Montage über 3M Wärmeleitklebeband, Binning-Selektion nach SDCM3, Durch die spezielle Nanoversiegelung ist das LED Band gegen Strahlwasser und UV-Strahlung geschützt. Farbwiedergabeindex RA >90, Lebensdauer nach LM80-08 50.000Std., Robuster und kompakter Aufbau durch Widerstandsstrombegrenzung, dimmbar mit jedem Handelsüblichen PWM Dimmer. Umgebungstemperatur -25°C bis 50°C. Zertifikate: CE, ROHS Konform. ACHTUNG: Dieses Band soll in Aluminium Profilen mit UV-beständiger Abdeckung verbaut werden!!!!!! | 2000000079097 | 226.3 | 226.3
| PS4236UVN | SMARTLED 21-930-300-IP66 NANO special | 24V/DC, 21Watt/m, 3000K, 1650lm/m, 5m/Rolle | Stk. | Lineares LED Lichtband auf flexibler Leiterplatine, Montage über 3M Wärmeleitklebeband, Binning-Selektion nach SDCM3, Durch die spezielle Nanoversiegelung ist das LED Band gegen Strahlwasser und UV-Strahlung geschützt. Farbwiedergabeindex RA >90, Lebensdauer nach LM80-08 50.000Std., Robuster und kompakter Aufbau durch Widerstandsstrombegrenzung, dimmbar mit jedem Handelsüblichen PWM Dimmer. Umgebungstemperatur -25°C bis 50°C. Zertifikate: CE, ROHS Konform. ACHTUNG: Dieses Band soll in Aluminium Profilen mit UV-beständiger Abdeckung verbaut werden!!!!!! | 2000000077666 | 226.3 | 226.3
| PS4239UVN | SMARTLED 21-927-300-IP66 NANO special | 24V/DC, 21Watt/m, 2700K, 1650lm/m, 5m/Rolle | Stk. | Lineares LED Lichtband auf flexibler Leiterplatine, Montage über 3M Wärmeleitklebeband, Binning-Selektion nach SDCM3, Durch die spezielle Nanoversiegelung ist das LED Band gegen Strahlwasser und UV-Strahlung geschützt. Farbwiedergabeindex RA >90, Lebensdauer nach LM80-08 50.000Std., Robuster und kompakter Aufbau durch Widerstandsstrombegrenzung, dimmbar mit jedem Handelsüblichen PWM Dimmer. Umgebungstemperatur -25°C bis 50°C. Zertifikate: CE, ROHS Konform. ACHTUNG: Dieses Band soll in Aluminium Profilen mit UV-beständiger Abdeckung verbaut werden!!!!!! | 2000000079103 | 226.3 | 226.3
| PS3230+6UVN10M | SMARTLED 19-RGBW-IP66 NANO spezial 10m | 24V/DC,19,2W/m, Weiß 400lm/m, RGB 500lm/m, 10m | Stk. | RGB und Warmweiß auf einem Strip. Dieser Streifen ermöglicht es kräftige farbliche Akzente zu setzten ohne auf vertrautes qualitativ hochwertiges Wohnraumlicht verzichten zu müssen. Die Steuerung kann einfach mit unseren bewährten Smartled Controllern vorgenommen werden. Durch die spezielle Nanoversiegelung ist das LED Band gegen Spritzwasser und UV-Strahlung geschützt. Egal ob mit Wand, Einbau, Touch Panel, Funk, DMX, KNX, Dali oder WLAN, hier sind nahezu keine Grenzen gesetzt. Lebensdauer nach LM80-08 50.000Std., Umgebungstemperatur: -25°C bis 50°C. Zertifikate: CE, ROHS Konform. ACHTUNG: Dieses Band soll in Aluminium Profilen mit UV-beständiger Abdeckung verbaut werden!!!!!! | 2000000079080 | 505.41 | 505.41
| PS3236UVN15M | SMARTLED 12-930-140-IP66 NANO special 15m | 24V/DC, 12Watt/m, 3000K, 1150lm/m, 15m/Rolle | Stk. | Lineares LED Lichtband auf flexibler Leiterplatine, Montage über 3M Wärmeleitklebeband, Binning-Selektion nach SDCM3, Durch die spezielle Nanoversiegelung ist das LED Band gegen Strahlwasser und UV-Strahlung geschützt. Farbwiedergabeindex RA >90, Lebensdauer nach LM80-08 50.000Std., Robuster und kompakter Aufbau durch Widerstandsstrombegrenzung, dimmbar mit jedem Handelsüblichen PWM Dimmer. Umgebungstemperatur -25°C bis 50°C. Zertifikate: CE, ROHS Konform. ACHTUNG: Dieses Band soll in Aluminium Profilen mit UV-beständiger Abdeckung verbaut werden!!!!!! | 2000000079066 | 616.92 | 616.92
| PS3235UVN15M | SMARTLED 12-940-140-IP66 NANO special 15m | 24V/DC, 12Watt/m, 4000K, 1200lm/m, 15m/Rolle | Stk. | Lineares LED Lichtband auf flexibler Leiterplatine, Montage über 3M Wärmeleitklebeband, Binning-Selektion nach SDCM3, Durch die spezielle Nanoversiegelung ist das LED Band gegen Strahlwasser und UV-Strahlung geschützt. Farbwiedergabeindex RA >90, Lebensdauer nach LM80-08 50.000Std., Robuster und kompakter Aufbau durch Widerstandsstrombegrenzung, dimmbar mit jedem Handelsüblichen PWM Dimmer. Umgebungstemperatur -25°C bis 50°C. Zertifikate: CE, ROHS Konform. ACHTUNG: Dieses Band soll in Aluminium Profilen mit UV-beständiger Abdeckung verbaut werden!!!!!! | 2000000079059 | 616.92 | 616.92
LED Profile + Zubehör
Smartled Profile
Milano & Milano schwarz
| SLPM/1 | ALUMINIUM LED Profil MILANO 2m | eloxiert | Stk. | Montageart: Aufbau Schutzklasse(IP): 65 Maße: (BxH, mm): 16x7 LED Stripes: max. 20W/m ¦ 10mm | 2000000046709 | 13.63 | 13.63
| BSLPM/1 | ALUMINIUM LED Profil MILANO 2m schwarz | schwarz eloxiert | Stk. | Montageart: Aufbau Schutzklasse(IP): 65 Maße: (BxH, mm): 16x7 LED Stripes: max. 20W/m ¦ 10mm | 2000000061436 | 17.82 | 17.82
| WSLPM/1 | ALUMINIUM LED Profil MILANO 2m weiß | weiß lackiert | Stk. | Montageart: Aufbau Schutzart(IP): 65 Maße (BxH, mm): 16x7 LED Stripes: max. 20W/m ¦ 10mm | 2000000080000 | 15.67 | 15.67
| SLPM/1-3 | ALUMINIUM LED Profil MILANO 3m | eloxiert | Stk. | Montageart: Aufbau Schutzklasse(IP): 65 Maße: (BxH, mm): 16x7 LED Stripes: max. 20W/m ¦ 10mm | 2000000067247 | 20.45 | 20.45
| BSLPM/1-3 | ALUMINIUM LED Profil MILANO 3m schwarz | schwarz eloxiert | Stk. | Montageart: Aufbau Schutzklasse(IP): 65 Maße: (BxH, mm): 16x7 LED Stripes: max. 20W/m ¦ 10mm | 2000000067230 | 26.73 | 26.73
| WSLPM/1-3 | ALUMINIUM LED Profil MILANO 3m weiß | weiß lackiert | Stk. | Montageart: Aufbau Schutzart(IP): 65 Maße (BxH, mm): 16x7 LED Stripes: max. 20W/m ¦ 10mm | 2000000080024 | 23.5 | 23.5
| SLP06/1 | ALUMINIUM LED Profil MILANO Endkappe | ohne Kabelauslass | Stk. |  | 2000000046877 | 1.18 | 1.18
| SLP06/2 | ALUMINIUM LED Profil MILANO Lens Endkappe | ohne Kabelauslass | Stk. |  | 2000000046891 | 1.65 | 1.65
| BSLP06/1 | ALUMINIUM LED Profil MILANO Endkappe schwarz | ohne Kabelauslass | Stk. |  | 2000000061474 | 2.24 | 2.24
| SLP07/1 | ALUMINIUM LED Profil MILANO Endkappe | mit Kabelauslass | Stk. |  | 2000000046884 | 1.18 | 1.18
| SLP07/2 | ALUMINIUM LED Profil MILANO Lens Endkappe | mit Kabelauslass | Stk. |  | 2000000046907 | 1.65 | 1.65
| WSLP06/1 | ALUMINIUM LED Profil MILANO Endkappe weiß | ohne Kabelauslass | Stk. |  | 2000000079929 | 2.24 | 2.24
Roma & Roma schwarz und weiß
| SLPR/1 | ALUMINIUM LED Profil ROMA 2m | eloxiert | Stk. | Montageart: Aufbau Schutzklasse(IP): 65 Maße: (BxH, mm): 16x11 LED Stripes: max. 20W/m ¦ 10mm | 2000000046716 | 14.24 | 14.24
| BSLPR/1 | ALUMINIUM LED Profil ROMA 2m schwarz | schwarz eloxiert | Stk. | Montageart: Aufbau Schutzklasse(IP): 65 Maße: (BxH, mm): 16x11 LED Stripes: max. 20W/m ¦ 10mm | 2000000061443 | 20.33 | 20.33
| WSLPR/1 | ALUMINIUM LED Profil ROMA 2m weiß | weiß lackiert | Stk. | Montageart: Aufbau Schutzart(IP): 65 Maße (BxH, mm): 16x11 LED Stripes: max. 20W/m ¦ 10mm | 2000000079974 | 16.38 | 16.38
| SLPR/1-3 | ALUMINIUM LED Profil ROMA 3m | eloxiert | Stk. | Montageart: Aufbau Schutzklasse(IP): 65 Maße: (BxH, mm): 16x11 LED Stripes: max. 20W/m ¦ 10mm | 2000000066868 | 21.36 | 21.36
| BSLPR/1-3 | ALUMINIUM LED Profil ROMA 3m schwarz | schwarz eloxiert | Stk. | Montageart: Aufbau Schutzklasse(IP): 65 Maße: (BxH, mm): 16x11 LED Stripes: max. 20W/m ¦ 10mm | 2000000067223 | 30.5 | 30.5
| WSLPR/1-3 | ALUMINIUM LED Profil ROMA 3m weiß | weiß lackiert | Stk. | Montageart: Aufbau Schutzart(IP): 65 Maße (BxH, mm): 16x11 LED Stripes: max. 20W/m ¦ 10mm | 2000000079981 | 24.57 | 24.57
| SLP03/2 | ALUMINIUM LED Profil ROMA Endkappe | ohne Kabelauslass | Stk. |  | 2000000046792 | 1.18 | 1.18
| BSLP03/2 | ALUMINIUM LED Profil ROMA Endkappe schwarz | ohne Kabelauslass | Stk. |  | 2000000061481 | 2.24 | 2.24
| SLP03/3 | ALUMINIUM LED Profil ROMA Lens Endkappe | ohne Kabelauslass | Stk. |  | 2000000046815 | 1.65 | 1.65
| SLP04/2 | ALUMINIUM LED Profil ROMA Endkappe | mit Kabelauslass | Stk. |  | 2000000046808 | 1.18 | 1.18
| SLP04/3 | ALUMINIUM LED Profil ROMA Lens Endkappe | mit Kabelauslass | Stk. |  | 2000000046822 | 1.65 | 1.65
| WSLP03/2 | Aluminium LED Profil ROMA Endkappe weiß | ohne Kabelauslass | Stk. |  | 2000000079905 | 2.24 | 2.24
Roma XL & Roma XL schwarz
| SLPR/1D | ALUMINIUM LED Profil ROMA XL 2m | eloxiert | Stk. | Montageart: Aufbau Schutzklasse(IP): 65 Maße: (BxH, mm): 20,4x11,5 LED Stripes: max. 32W/m ¦ 15mm | 2000000046990 | 14.86 | 14.86
| BSLPR/1D | ALUMINIUM LED Profil ROMA XL 2m schwarz | schwarz eloxiert | Stk. | Montageart: Aufbau Schutzklasse(IP): 65 Maße: (BxH, mm): 20,4x11,5 LED Stripes: max. 32W/m ¦ 15mm | 2000000065892 | 22.18 | 22.18
| WSLPR/1D | ALUMINIUM LED Profil ROMA XL 2m weiß | weiß lackiert | Stk. | Montageart: Aufbau Schutzart(IP): 65 Maße (BxH, mm): 20,4x11,5 LED Stripes: max. 32W/m ¦ 15mm | 2000000079417 | 17.09 | 17.09
| SLPR/1-3D | ALUMINIUM LED Profil ROMA XL 3m | eloxiert | Stk. | Montageart: Aufbau Schutzklasse(IP): 65 Maße: (BxH, mm): 20,4x11,5 LED Stripes: max. 32W/m ¦ 15mm | 2000000060392 | 22.29 | 22.29
| BSLPR/1D-3 | ALUMINIUM LED Profil ROMA XL 3m schwarz | schwarz eloxiert | Stk. | Montageart: Aufbau Schutzklasse(IP): 65 Maße: (BxH, mm): 20,4x11,5 LED Stripes: max. 32W/m ¦ 15mm | 2000000066882 | 33.27 | 33.27
| WSLPR/1D-3 | ALUMINIUM LED Profil ROMA XL 3m weiß | weiß lackiert | Stk. | Montageart: Aufbau Schutzart(IP): 65 Maße (BxH, mm): 20,4x11,5 LED Stripes: max. 32W/m ¦ 15mm | 2000000079998 | 25.64 | 25.64
| SLP03/2D | ALUMINIUM LED Profil ROMA XL Endkappe | ohne Kabelauslass | Stk. |  | 2000000047065 | 1.18 | 1.18
| BSLP03/2D | ALUMINIUM LED Profil ROMA XL Endkappe schwarz | ohne Kabelauslass | Stk. |  | 2000000065908 | 2.24 | 2.24
| SLP04/2D | ALUMINIUM LED Profil ROMA XL Endkappe | mit Kabelauslass | Stk. |  | 2000000047058 | 1.18 | 1.18
| SLP314 | ALUMINIUM LED Profil ROMA XL U-Endkappe | ohne Kabelauslass; für Roma XL mit U-Cover | Stk. |  | 2000000072517 | 7.52 | 7.52
| BSLP314 | ALUMINIUM LED Profil ROMA XL U-Endkappe schwarz | hne Kabelauslass; für Roma XL mit U-Cover schwarz | Stk. |  | 2000000072524 | 7.98 | 7.98
| WSLP03/2D | ALUMINIUM LED Profil ROMA XL Endkappe weiß | ohne Kabelauslass | Stk. |  | 2000000079912 | 2.24 | 2.24
Inferno & Inferno schwarz
| SLPI | ALUMINIUM LED Profil INFERNO 2m | eloxiert | Stk. | Montageart: Aufbau Schutzklasse(IP): 65 Maße: (BxH, mm): 26,5x19,2 LED Stripes: max. 50W/m ¦ 15mm | 2000000047126 | 31.07 | 31.07
| BSLPI | ALUMINIUM LED Profil INFERNO 2m schwarz | schwarz eloxiert | Stk. | Montageart: Aufbau Schutzklasse(IP): 65 Maße: (BxH, mm): 26,5x19,2 LED Stripes: max. 50W/m ¦ 15mm | 2000000062259 | 40.05 | 40.05
| SLPI3 | ALUMINIUM LED Profil INFERNO 3m | eloxiert | Stk. | Montageart: Aufbau Schutzklasse(IP): 65 Maße: (BxH, mm): 26,5x19,2 LED Stripes: max. 50W/m ¦ 15mm | 2000000048154 | 46.61 | 46.61
| BSLPI3 | ALUMINIUM LED Profil INFERNO 3m schwarz | schwarz eloxiert | Stk. | Montageart: Aufbau Schutzklasse(IP): 65 Maße: (BxH, mm): 26,5x19,2 LED Stripes: max. 50W/m ¦ 15mm | 2000000065953 | 60.08 | 60.08
| SLP132 | ALUMINIUM LED Profil INFERNO PVC Endkappe | ohne Kabelauslass | Stk. |  | 2000000072296 | 3.14 | 3.14
| BSLP132 | ALUMINIUM LED Profil INFERNO PVC Endkappe schwarz | ohne Kabelauslass | Stk. |  | 2000000072319 | 3.92 | 3.92
| SLP133 | ALUMINIUM LED Profil INFERNO ALU Endkappe | ohne Kabelauslass | Stk. |  | 2000000047133 | 5.29 | 5.29
| BSLP133 | ALUMINIUM LED Profil INFERNO ALU Endkappe schwarz | ohne Kabelauslass | Stk. |  | 2000000065946 | 7.28 | 7.28
| SLP316 | ALUMINIUM LED Profil INFERNO U-Endkappe | ohne Kabelauslass; für Inferno mit U-Cover | Stk. |  | 2000000072326 | 7.52 | 7.52
| BSLP316 | ALUMINIUM LED Profil INFERNO U-Endkappe schwarz | ohne Kabelauslass; für Inferno mit U-Cover schwarz | Stk. |  | 2000000072333 | 7.98 | 7.98
Versalles & Versalles schwarz
| SLPVE | ALUMINIUM LED Profil VERSALLES 2m | eloxiert | Stk. | Montageart: Aufbau Schutzklasse(IP): 65 Maße: (BxH, mm): 20,4x19,8 LED Stripes: max. 32W/m ¦ 12mm | 2000000056166 | 18.19 | 18.19
| BSLPVE | ALUMINIUM LED Profil VERSALLES 2m schwarz | schwarz eloxiert | Stk. | Montageart: Aufbau Schutzklasse(IP): 65 Maße: (BxH, mm): 20,4x19,8 LED Stripes: max. 32W/m ¦ 12mm | 2000000065922 | 22.83 | 22.83
| WSLPVE | ALUMINIUM LED Profil VERSALLES 2m weiß | weiß lackiert | Stk. | Montageart: Aufbau Schutzart(IP): 65 Maße (BxH, mm): 20,4x19,8 LED Stripes: max. 32W/m ¦ 12mm | 2000000080109 | 20.92 | 20.92
| SLPVE3 | ALUMINIUM LED Profil VERSALLES 3m | eloxiert | Stk. | Montageart: Aufbau Schutzklasse(IP): 65 Maße: (BxH, mm): 20,4x19,8 LED Stripes: max. 32W/m ¦ 12mm | 2000000062105 | 27.3 | 27.3
| BSLPVE3 | ALUMINIUM LED Profil VERSALLES 3m schwarz | schwarz eloxiert | Stk. | Montageart: Aufbau Schutzklasse(IP): 65 Maße: (BxH, mm): 20,4x19,8 LED Stripes: max. 32W/m ¦ 12mm | 2000000065960 | 34.24 | 34.24
| WSLPVE3 | ALUMINIUM LED Profil VERSALLES 3m weiß | weiß lackiert | Stk. | Montageart: Aufbau Schutzart(IP): 65 Maße (BxH, mm): 20,4x19,8 LED Stripes: max. 32W/m ¦ 12mm | 2000000080116 | 31.38 | 31.38
| SLP162 | ALUMINIUM LED Profil VERSALLES Endkappe | ohne Kabelauslass | Stk. |  | 2000000056296 | 1.18 | 1.18
| BSLP162/1 | ALUMINIUM LED Profil VERSALLES Endkappe schwarz | ohne Kabelauslass | Stk. |  | 2000000065939 | 2.24 | 2.24
| SLP315 | ALUMINIUM LED Profil VERSALLES U-Endkappe | ohne Kabelauslass; für Versalles mit U-Cover | Stk. |  | 2000000072456 | 7.52 | 7.52
| BSLP315 | ALUMINIUM LED Profil VERSALLES U-Endkappe schwarz | ohne Kabelauslass;f. Versalles mit U-Cover schwarz | Stk. |  | 2000000072463 | 7.98 | 7.98
| WSLP162/1 | ALUMINIUM LED Profil VERSALLES Endkappe weiß | ohne Kabelauslass | Stk. |  | 2000000079967 | 2.24 | 2.24
Sophia & Sophia schwarz
| SLPS | ALUMINIUM LED Profil SOPHIA 2m | eloxiert | Stk. | Montageart: Aufbau; 45° Eckprofil Schutzklasse(IP): 65 Maße: (BxH, mm): 19,3x19,3 LED Stripes: max. 32W/m ¦ 10mm | 2000000047430 | 24.15 | 24.15
| BSLPS | ALUMINIUM LED Profil SOPHIA 2m schwarz | schwarz eloxiert | Stk. | Montageart: Aufbau; 45° Eckprofil Schutzklasse(IP): 65 Maße: (BxH, mm): 19,3x19,3 LED Stripes: max. 25W/m ¦ 10mm | 2000000061450 | 36.12 | 36.12
| WSLPS | ALUMINIUM LED Profil SOPHIA 2m weiß | weiß lackiert | Stk. | Montageart: Aufbau; 45° Eckprofil Schutzart(IP): 65 Maße (BxH, mm): 19,3x19,3 LED Stripes: max. 25W/m ¦ 10mm | 2000000079639 | 27.77 | 27.77
| SLPS-3 | ALUMINIUM LED Profil SOPHIA 3m | eloxiert | Stk. | Montageart: Aufbau; 45° Eckprofil Schutzklasse(IP): 65 Maße: (BxH, mm): 19,3x19,3 LED Stripes: max. 32W/m ¦ 10mm | 2000000067261 | 36.22 | 36.22
| BSLPS-3 | ALUMINIUM LED Profil SOPHIA 3m schwarz | schwarz eloxiert | Stk. | Montageart: Aufbau; 45° Eckprofil Schutzklasse(IP): 65 Maße: (BxH, mm): 19,3x19,3 LED Stripes: max. 25W/m ¦ 10mm | 2000000067810 | 54.18 | 54.18
| WSLPS-3 | ALUMINIUM LED Profil SOPHIA 3m weiß | weiß lackiert | Stk. | Montageart: Aufbau; 45° Eckprofil Schutzart(IP): 65 Maße (BxH, mm): 19,3x19,3 LED Stripes: max. 25W/m ¦ 10mm | 2000000080123 | 41.65 | 41.65
| SLP08/3 | ALUMINIUM LED Profil SOPHIA Endkappe | ohne Kabelauslass | Stk. |  | 2000000046945 | 1.18 | 1.18
| BSLP08/3 | ALUMINIUM LED Profil SOPHIA Endkappe schwarz | ohne Kabelauslass | Stk. |  | 2000000061498 | 2.24 | 2.24
| SLP09/3 | ALUMINIUM LED Profil SOPHIA Endkappe | mit Kabelauslass | Stk. |  | 2000000046952 | 1.18 | 1.18
| WSLP08/3 | ALUMINIUM LED Profil SOPHIA Endkappe weiß | ohne Kabelauslass | Stk. |  | 2000000079653 | 2.24 | 2.24
Sophia XL & Sophia XL schwarz
| SLPS/1D | ALUMINIUM LED Profil SOPHIA XL 2m | eloxiert | Stk. | Montageart: Aufbau; 45° Eckprofil Schutzklasse(IP): 65 Maße: (BxH, mm): 22,5x22,5 LED Stripes: max. 32W/m ¦ 12mm | 2000000047003 | 29.66 | 29.66
| BSLPS/1D | ALUMINIUM LED Profil SOPHIA XL 2m schwarz | schwarz eloxiert | Stk. | Montageart: Aufbau; 45° Eckprofil Schutzklasse(IP): 65 Maße: (BxH, mm): 22,5x22,5 LED Stripes: max. 32W/m ¦ 12mm | 2000000066004 | 40.7 | 40.7
| WSLPS/1D | ALUMINIUM LED Profil SOPHIA XL 2m weiß | weiß lackiert | Stk. | Montageart: Aufbau; 45° Eckprofil Schutzart(IP): 65 Maße (BxH, mm): 22,5x22,5 LED Stripes: max. 32W/m ¦ 12mm | 2000000079677 | 34.1 | 34.1
| SLPS/1D-3 | ALUMINIUM LED Profil SOPHIA XL 3m | eloxiert | Stk. | Montageart: Aufbau; 45° Eckprofil Schutzklasse(IP): 65 Maße: (BxH, mm): 22,5x22,5 LED Stripes: max. 32W/m ¦ 12mm | 2000000067278 | 44.5 | 44.5
| BSLPS/1D-3 | ALUMINIUM LED Profil SOPHIA XL 3m schwarz | schwarz eloxiert | Stk. | Montageart: Aufbau; 45° Eckprofil Schutzklasse(IP): 65 Maße: (BxH, mm): 22,5x22,5 LED Stripes: max. 32W/m ¦ 12mm | 2000000067827 | 61.05 | 61.05
| WSLPS/1D-3 | ALUMINIUM LED Profil SOPHIA XL 3m weiß | weiß lackiert | Stk. | Montageart: Aufbau; 45° Eckprofil Schutzart(IP): 65 Maße (BxH, mm): 22,5x22,5 LED Stripes: max. 32W/m ¦ 12mm | 2000000080130 | 51.15 | 51.15
| SLP08/2D | ALUMINIUM LED Profil SOPHIA XL Endkappe | ohne Kabelauslass | Stk. |  | 2000000047096 | 1.18 | 1.18
| BSLP08/2D | ALUMINIUM LED Profil SOPHIA XL Endkappe schwarz | ohne Kabelauslass | Stk. |  | 2000000065915 | 2.24 | 2.24
| SLP09/2D | ALUMINIUM LED Profil SOPHIA XL Endkappe | mit Kabelauslass | Stk. |  | 2000000047102 | 1.18 | 1.18
| WSLP08/2D | ALUMINIUM LED Profil SOPHIA XL Endkappe weiß | ohne Kabelauslass | Stk. |  | 2000000079684 | 2.24 | 2.24
Frankfurt & Frankfurt schwarz
| SLPF/1 | ALUMINIUM LED Profil FRANKFURT 2m | eloxiert | Stk. | Montageart: Einbau Schutzklasse(IP): 65 Maße: (BxH, mm): 21x7,5 Einbaumaße (BxH, mm): 16x6 LED Stripes: max. 16W/m ¦ 10mm | 2000000046730 | 14.24 | 14.24
| BSLPF/1 | ALUMINIUM LED Profil FRANKFURT 2m schwarz | schwarz eloxiert | Stk. | Montageart: Einbau Schutzklasse(IP): 65 Maße: (BxH, mm): 21x7,5 Einbaumaße (BxH, mm): 16x6 LED Stripes: max. 16W/m ¦ 10mm | 2000000066011 | 20.7 | 20.7
| WSLPF/1 | ALUMINIUM LED Profil FRANKFURT 2m weiß | weiß lackiert | Stk. | Montageart: Einbau Schutzart(IP): 65 Maße (BxH, mm): 21x7,5 Einbaumaße (BxH, mm): 16x6 LED Stripes: max. 16W/m ¦ 10mm | 2000000080031 | 16.38 | 16.38
| SLPF/1-3 | ALUMINIUM LED Profil FRANKFURT 3m | eloxiert | Stk. | Montageart: Einbau Schutzklasse(IP): 65 Maße: (BxH, mm): 21x7,5 Einbaumaße (BxH, mm): 16x6 LED Stripes: max. 16W/m ¦ 10mm | 2000000067803 | 21.36 | 21.36
| BSLPF/1-3 | ALUMINIUM LED Profil FRANKFURT 3m schwarz | schwarz eloxiert | Stk. | Montageart: Einbau Schutzklasse(IP): 65 Maße: (BxH, mm): 21x7,5 Einbaumaße (BxH, mm): 16x6 LED Stripes: max. 16W/m ¦ 10mm | 2000000067834 | 31.05 | 31.05
| WSLPF/1-3 | ALUMINIUM LED Profil FRANKFURT 3m weiß | weiß lackiert | Stk. | Montageart: Einbau Schutzart(IP): 65 Maße (BxH, mm): 21x7,5 Einbaumaße (BxH, mm): 16x6 LED Stripes: max. 16W/m ¦ 10mm | 2000000080048 | 24.57 | 24.57
| SLP27/1 | ALUMINIUM LED Profil FRANKFURT Endkappe | ohne Kabelauslass | Stk. |  | 2000000046921 | 1.18 | 1.18
| BSLP27/1 | ALUMINIUM LED Profil FRANKFURT Endkappe schwarz | ohne Kabelauslass | Stk. |  | 2000000066035 | 2.24 | 2.24
| WSLP27/1 | ALUMINIUM LED Profil FRANKFURT Endkappe weiß | ohne Kabelauslass | Stk. |  | 2000000079936 | 2.24 | 2.24
Berlin & Berlin schwarz
| SLPB/1 | ALUMINIUM LED Profil BERLIN 2m | eloxiert | Stk. | Montageart: Einbau Schutzklasse(IP): 65 Maße: (BxH, mm): 24x12 Einbaumaße (BxH, mm): 16x10,2 LED Stripes: max. 16W/m ¦ 10mm | 2000000046723 | 15.47 | 15.47
| BSLPB/1 | ALUMINIUM LED Profil BERLIN 2m schwarz | schwarz eloxiert | Stk. | Montageart: Einbau Schutzklasse(IP): 65 Maße: (BxH, mm): 24x12 Einbaumaße (BxH, mm): 16x10,2 LED Stripes: max. 16W/m ¦ 10mm | 2000000061566 | 23.43 | 23.43
| WSLPB/1 | ALUMINIUM LED Profil BERLIN 2m weiß | weiß lackiert | Stk. | Montageart: Einbau Schutzart(IP): 65 Maße (BxH, mm): 24x12 Einbaumaße (BxH, mm): 16x10,2 LED Stripes: max. 16W/m ¦ 10mm | 2000000080055 | 17.79 | 17.79
| SLPB/1-3 | ALUMINIUM LED Profil BERLIN 3m | eloxiert | Stk. | Montageart: Einbau Schutzklasse(IP): 65 Maße: (BxH, mm): 24x12 Einbaumaße (BxH, mm): 16x10,2 LED Stripes: max. 16W/m ¦ 10mm | 2000000067254 | 23.21 | 23.21
| BSLPB/1-3 | ALUMINIUM LED Profil BERLIN 3m schwarz | schwarz eloxiert | Stk. | Montageart: Einbau Schutzklasse(IP): 65 Maße: (BxH, mm): 24x12 Einbaumaße (BxH, mm): 16x10,2 LED Stripes: max. 16W/m ¦ 10mm | 2000000067018 | 35.16 | 35.16
| WSLPB/1-3 | ALUMINIUM LED Profil BERLIN 3m weiß | weiß lackiert | Stk. | Montageart: Einbau Schutzart(IP): 65 Maße (BxH, mm): 24x12 Einbaumaße (BxH, mm): 16x10,2 LED Stripes: max. 16W/m ¦ 10mm | 2000000080062 | 26.68 | 26.68
| SLP29/1 | ALUMINIUM LED Profil BERLIN Endkappe | ohne Kabelauslass | Stk. |  | 2000000046914 | 1.18 | 1.18
| BSLP29/1 | ALUMINIUM LED Profil BERLIN Endkappe schwarz | ohne Kabelauslass | Stk. |  | 2000000061573 | 2.24 | 2.24
| WSLP29/1 | ALUMINIUM LED Profil BERLIN Endkappe weiß | ohne Kabelauslass | Stk. |  | 2000000079943 | 2.24 | 2.24
Berlin XL & Berlin XL schwarz
| SLPB/1D | ALUMINIUM LED Profil BERLIN XL 2m | eloxiert | Stk. | Montageart: Einbau Schutzklasse(IP): 65 Maße: (BxH, mm): 28,4x12,5 Einbaumaße (BxH, mm): 20,4x10,8 LED Stripes: max. 25W/m ¦ 15mm | 2000000047010 | 16.04 | 16.04
| BSLPB/1D | ALUMINIUM LED Profil BERLIN XL 2m schwarz | schwarz eloxiert | Stk. | Montageart: Einbau Schutzklasse(IP): 65 Maße: (BxH, mm):28,4x12,5 Einbaumaße (BxH, mm): 20,4x10,8 LED Stripes: max. 25W/m ¦ 15mm | 2000000065984 | 25.63 | 25.63
| WSLPB/1D | ALUMINIUM LED Profil BERLIN XL 2m weiß | weiß lackiert | Stk. | Montageart: Einbau Schutzart(IP): 65 Maße (BxH, mm): 28,4x12,5 Einbaumaße (BxH, mm): 20,4x10,8 LED Stripes: max. 25W/m ¦ 15mm | 2000000080079 | 18.45 | 18.45
| SLPB/1D-3 | ALUMINIUM LED Profil BERLIN XL 3m | eloxiert | Stk. | Montageart: Einbau Schutzklasse(IP): 65 Maße: (BxH, mm): 28,4x12,5 Einbaumaße (BxH, mm): 20,4x10,8 LED Stripes: max. 25W/m ¦ 15mm | 2000000066875 | 24.06 | 24.06
| BSLPB/1D-3 | ALUMINIUM LED Profil BERLIN XL 3m schwarz | schwarz eloxiert | Stk. | Montageart: Einbau Schutzklasse(IP): 65 Maße: (BxH, mm):28,4x12,5 Einbaumaße (BxH, mm): 20,4x10,8 LED Stripes: max. 25W/m ¦ 15mm | 2000000067001 | 38.45 | 38.45
| WSLPB/1D-3 | ALUMINIUM LED Profil BERLIN XL 3m weiß | weiß lackiert | Stk. | Montageart: Einbau Schutzart(IP): 65 Maße (BxH, mm): 28,4x12,5 Einbaumaße (BxH, mm): 20,4x10,8 LED Stripes: max. 25W/m ¦ 15mm | 2000000080093 | 27.68 | 27.68
| SLP29/1D | ALUMINIUM LED Profil BERLIN XL Endkappe | ohne Kabelauslass | Stk. |  | 2000000047089 | 1.18 | 1.18
| BSLP29/1D | ALUMINIUM LED Profil BERLIN XL Endkappe schwarz | ohne Kabelauslass | Stk. |  | 2000000065991 | 2.24 | 2.24
| WSLP29/1D | ALUMINIUM LED Profil BERLIN XL Endkappe weiß | ohne Kabelauslass | Stk. |  | 2000000079950 | 2.24 | 2.24
Standard Profile
Micro-Alu
| B1888ANODA/2 | ALUMINIUM LED Profil Micro-ALU 2m | eloxiert | Stk. | Montageart: Aufbau Schutzklasse(IP): 20 Maße: (BxH, mm): 15,2x6 LED Stripes: max. 20W/m ¦ 10mm | 2000000049168 | 16.1 | 16.1
| B1888ANODA/3 | ALUMINIUM LED Profil Micro-ALU 3m | eloxiert | Stk. | Montageart: Aufbau Schutzklasse(IP): 20 Maße: (BxH, mm): 15,2x6 LED Stripes: max. 20W/m ¦ 10mm | 2000000068961 | 24.15 | 24.15
| 1058 | ALUMINIUM Profil PVC Endkappe für Micro-ALU | ohne Kabelauslass | Stk. |  | 2000000042589 | 2.11 | 2.11
| 1060 | ALUMINIUM Profil PVC Endkappe für Micro-ALU | mit Kabelauslass | Stk. |  | 2000000049823 | 2.11 | 2.11
PDS 4-Alu
| B1718ANODA/2 | ALUMINIUM LED Profil PDS4-ALU 2m | eloxiert | Stk. | Montageart: Aufbau Schutzklasse(IP): 20 Maße: (BxH, mm): 16x12 LED Stripes: max. 20W/m ¦ 10mm | 2000000041049 | 16.1 | 16.1
| B1718ANODA/3 | ALUMINIUM LED Profil PDS4-ALU 3m | eloxiert | Stk. | Montageart: Aufbau Schutzklasse(IP): 20 Maße: (BxH, mm): 16x12 LED Stripes: max. 20W/m ¦ 10mm | 2000000046501 | 24.15 | 24.15
| 1056 | ALUMINIUM Profil PVC Endkappe für PDS4-ALU | ohne Kabelauslass | Stk. |  | 2000000041063 | 2.11 | 2.11
| 1057 | ALUMINIUM Profil PVC Endkappe für PDS4-ALU | mit Kabelauslass | Stk. |  | 2000000049854 | 2.11 | 2.11
Giza
| B5556/2 | ALUMINIUM LED Profil GIZA 2m | eloxiert | Stk. | Montageart: Aufbau & integration Teknik Schutzklasse(IP): 20 Maße: (BxH, mm): 26,2x9,5 LED Stripes: max. 42W/m ¦ 21mm | 2000000050461 | 31.17 | 31.17
| B5556ANODA/3 | ALUMINIUM LED Profil GIZA 3m | eloxiert | Stk. | Montageart: Aufbau & integration Teknik Schutzklasse(IP): 20 Maße: (BxH, mm): 26,2x9,5 LED Stripes: max. 42W/m ¦ 21mm | 2000000062266 | 46.76 | 46.76
| 24007 | ALUMINIUM Profil PVC Endkappe für GIZA | Endkappe für flache Abdeckung | Stk. |  | 2000000050201 | 2.91 | 2.91
| 24029 | ALUMINIUM Profil PVC Endkappe GIL für GIZA | Endkappe für L-Abdeckung | Stk. |  | 2000000059327 | 3.25 | 3.25
| 24030 | ALUMINIUM Profil PVC Endkappe GIZAT für GIZA | Endkappe für K-Abdeckung | Stk. |  | 2000000050195 | 3.25 | 3.25
Lipod
| B5554/2 | ALUMINIUM LED Profil LIPOD 2m | eloxiert | Stk. | Montageart: Aufbau & integration Teknik Schutzklasse(IP): 20 Maße: (BxH, mm): 26,2x24,5 LED Stripes: max. 42W/m ¦ 21mm | 2000000050515 | 44.97 | 44.97
| B5554/3 | ALUMINIUM LED Profil LIPOD 3m | eloxiert | Stk. | Montageart: Aufbau & integration Teknik Schutzklasse(IP): 20 Maße: (BxH, mm): 26,2x24,5 LED Stripes: max. 42W/m ¦ 21mm | 2000000066028 | 67.46 | 67.46
| 24004 | ALUMINIUM Profil PVC Endkappe für LIPOD |  | Stk. |  | 2000000050522 | 3.98 | 3.98
45 Alu
| B4023ANODA/2 | ALUMINIUM LED Profil 45 Alu 2m | eloxiert | Stk. | Montageart: Aufbau; 45° Eckprofil Schutzklasse(IP): 20 Maße: (BxH, mm): 19x19 LED Stripes: max. 32W/m ¦ 10mm | 2000000049946 | 24.42 | 24.42
| B4023ANODA/3 | ALUMINIUM LED Profil 45 Alu 3m | eloxiert | Stk. | Montageart: Aufbau; 45° Eckprofil Schutzklasse(IP): 20 Maße: (BxH, mm): 19x19 LED Stripes: max. 32W/m ¦ 10mm | 2000000060583 | 36.63 | 36.63
| 1383 | ALUMINIUM Profil PVC Endkappe für 45 Alu | ohne Kabelauslass | Stk. |  | 2000000049922 | 2.11 | 2.11
| 1440 | ALUMINIUM Profil PVC Endkappe für 45 Alu | mit Kabelauslass | Stk. |  | 2000000049939 | 2.11 | 2.11
PAC Alu
| B4370/2 | ALUMINIUM LED Profil PAC Alu 2m | eloxiert | Stk. | Montageart: Aufbau; 45° Eckprofil Schutzklasse(IP): 20 Maße: (BxH, mm): 30x10,5 LED Stripes: max. 25W/m ¦ 12mm | 2000000040684 | 26.07 | 26.07
| B4370/3 | ALUMINIUM LED Profil PAC Alu 3m | eloxiert | Stk. | Montageart: Aufbau; 45° Eckprofil Schutzklasse(IP): 20 Maße: (BxH, mm): 30x10,5 LED Stripes: max. 25W/m ¦ 12mm | 2000000047560 | 39.11 | 39.11
| 00084 | ALUMINIUM Profil PVC Endkappe für PAC Alu |  | Stk. |  | 2000000050065 | 2.35 | 2.35
LOC-30
| 18015/2 | ALUMINIUM LED Profil LOC-30 2m | eloxiert; 2-teilig | Stk. | Montageart: Aufbau; 30° Eckprofil; 2-teilig Schutzklasse(IP): 20 Maße: (BxH, mm): 45,8x26,9 LED Stripes: max. 42W/m ¦ 21mm | 2000000050386 | 55.44 | 55.44
| 24022 | ALUMINIUM Profil PVC Endkappe für LOC rechts |  | Stk. |  | 2000000050003 | 2.35 | 2.35
| 24023 | ALUMINIUM Profil PVC Endkappe für LOC links |  | Stk. |  | 2000000050010 | 2.35 | 2.35
Micro-K
| B3775/2 | ALUMINIUM LED Profil Micro-K 2m | eloxiert | Stk. | Montageart: Einbau Schutzklasse(IP): 20 Maße: (BxH, mm): 22x6 Einbaumaße(BxH, mm): 15,2x5 LED Stripes: max. 16W/m ¦ 10mm | 2000000047539 | 19.3 | 19.3
| B3775/3 | ALUMINIUM LED Profil Micro-K 3m | eloxiert | Stk. | Montageart: Einbau Schutzklasse(IP): 20 Maße: (BxH, mm): 22x6 Einbaumaße(BxH, mm): 15,2x5 LED Stripes: max. 16W/m ¦ 10mm | 2000000068992 | 28.95 | 28.95
| 1430 | ALUMINIUM Profil PVC Endkappe für Micro-K | ohne Kabelauslass | Stk. |  | 2000000054018 | 2.11 | 2.11
| 1448 | ALUMINIUM Profil PVC Endkappe für Micro-K | mit Kabelauslass | Stk. |  | 2000000054025 | 2.11 | 2.11
PDS4-K
| B3776/2 | ALUMINIUM LED Profil PDS4-K 2m | eloxiert | Stk. | Montageart: Einbau Schutzklasse(IP): 20 Maße: (BxH, mm): 22x12 Einbaumaße(BxH, mm): 16x11 LED Stripes: max. 16W/m ¦ 10mm | 2000000050478 | 19.3 | 19.3
| B3776/3 | ALUMINIUM LED Profil PDS4-K 3m | eloxiert | Stk. | Montageart: Einbau Schutzklasse(IP): 20 Maße: (BxH, mm): 22x12 Einbaumaße(BxH, mm): 16x11 LED Stripes: max. 16W/m ¦ 10mm | 2000000069005 | 28.95 | 28.95
| 1438 | ALUMINIUM LED Profil PDS4 K Endkappe | ohne Kabelauslass | Stk. |  | 2000000054629 | 2.11 | 2.11
| 1447 | ALUMINIUM LED Profil PDS4 K Endkappe | mit Kabelauslass | Stk. |  | 2000000054636 | 2.11 | 2.11
XL Profile
Munich Slim
| SLPMUS | ALUMINIUM LED Profil MUNICH Slim 2m | eloxiert | Stk. | Montageart: Aufbau Schutzklasse(IP): 65 Maße: (BxH, mm): 38x70,1 LED Stripes: max. 42W/m ¦ 26mm | 2000000056173 | 98.01 | 98.01
| SLP153 | ALUMINIUM LED Profil MUNICH Slim Endkappe | ohne Kabelauslass | Stk. |  | 2000000056258 | 11.64 | 11.64
Munich
| SLPMU | ALUMINIUM LED Profil MUNICH 2m | eloxiert | Stk. | Montageart: Aufbau Schutzklasse(IP): 65 Maße: (BxH, mm): 58x78 LED Stripes: max. 42W/m ¦ 44mm | 2000000056180 | 98.01 | 98.01
| SLP122 | ALUMINIUM LED Profil MUNICH Endkappe | ohne Kabelauslass | Stk. |  | 2000000056265 | 11.64 | 11.64
Paris XL
| SLPP/1D | ALUMINIUM LED Profil PARIS XL 2m | eloxiert | Stk. | Montageart: Aufbau Schutzklasse(IP): 65 Maße: (BxH, mm): 39x35,79 LED Stripes: max. 42W/m ¦ 21mm | 2000000056210 | 55.72 | 55.72
| SLP214 | ALUMINIUM LED Profil PARIS XL Endkappe | ohne Kabelauslass | Stk. |  | 2000000056289 | 11.64 | 11.64
Sicilia
| SLPSI | ALUMINIUM LED Profil SICILIA 2m | eloxiert | Stk. | Montageart: Aufbau Schutzklasse(IP): 65 Maße: (BxH, mm): 87x75,31 LED Stripes: max. 42W/m ¦ 44mm | 2000000056227 | 89.15 | 89.15
| SLP124 | ALUMINIUM LED Profil SICILIA Endkappe | ohne Kabelauslass | Stk. |  | 2000000056272 | 11.64 | 11.64
Moscu Slim
| SLPMOS | ALUMINIUM LED Profil MOSCU Slim 2m | eloxiert | Stk. | Montageart: Einbau Schutzklasse(IP): 65 Maße: (BxH, mm): 50x66,7 Einbaumaße (BxH, mm): 38x65 LED Stripes: max. 42W/m ¦ 26mm | 2000000056197 | 89.15 | 89.15
| SLP145 | ALUMINIUM LED Profil MOSCU Slim Endkappe | ohne Kabelauslass | Stk. |  | 2000000056708 | 11.64 | 11.64
Moscu
| SLPMO | ALUMINIUM LED Profil MOSCU 2m | eloxiert | Stk. | Montageart: Einbau Schutzklasse(IP): 65 Maße: (BxH, mm): 72x78 Einbaumaße (BxH, mm): 58x76,2 LED Stripes: max. 42W/m ¦ 44mm | 2000000056203 | 89.15 | 89.15
| SLP123 | ALUMINIUM LED Profil MOSCU Endkappe | ohne Kabelauslass | Stk. |  | 2000000056692 | 11.64 | 11.64
Trockenbau Profile
Kozel
| B6454/2 | ALUMINIUM LED Profil KOZEL 2m | Trockenbauprofil; nicht eloxiert | Stk. | Montageart: Direkter Trockeneinbau Schutzklasse(IP): 20 Maße (BxH, mm): 66,8x24,5 Einbaumaße (BxH, mm): 26,8x22 LED Stripes: max. 42W/m ¦ 21mm | 2000000050300 | 44.23 | 44.23
| 24034 | ALUMINIUM Profil PVC Endkappe für KOZEL |  | Stk. |  | 2000000050348 | 5.26 | 5.26
Kozus CR
| C0600/2 | ALUMINIUM LED Profil KOZUS CR 2m | Trockenbauprofil; nicht eloxiert | Stk. | Montageart: Direkter Trockeneinbau Schutzklasse(IP): 20 Maße: (BxH, mm): 48x39 Einbaumaße (BxH, mm): 26,8x15 LED Stripes: max. 42W/m ¦ 21mm | 2000000062426 | 35.11 | 35.11
| 24148 | ALUMINIUM Profil PVC Endkappe für KOZUS CR |  | Stk. |  | 2000000062433 | 5.26 | 5.26
KOZMA
| 18040/2 | ALUMINIUM LED Profil KOZMA 2m | Trockenbauprofil; nicht eloxiert | Stk. | Montageart: Direkter Trockeneinbau Schutzklasse(IP): 20 Maße: (BxH, mm): 56x13,5 Einbaumaße (BxH, mm): 20,4x11 LED Stripes: max. 25W/m ¦ 10mm | 2000000062440 | 39.65 | 39.65
| 24217 | ALUMINIUM Profil PVC Endkappe für KOZMA |  | Stk. |  | 2000000062457 | 2.8 | 2.8
Teknik ZM
| C0399/2 | ALUMINIUM Profil TEKNIK-ZM 2m | Unterkonstruktion Trockenbau; nicht eloxiert | Stk. | Montageart: Direkter Trockeneinbau Kompatibel mit: Lokom, Larko, Lipod Giza Maße: (BxH, mm): 66,2x28,5 | 2000000076010 | 40.41 | 40.41
| C0399/3 | ALUMINIUM Profil TEKNIK-ZM 3m | Unterkonstruktion Trockenbau; nicht eloxiert | Stk. | Montageart: Direkter Trockeneinbau Kompatibel mit: Lokom, Larko, Lipod Giza Maße: (BxH, mm): 66,2x28,5 | 2000000076027 | 61.48 | 61.48
| 24264 | ALUMINIUM Profil PVC Endkappe für TEKNIK-ZM |  | Stk. |  | 2000000076041 | 3.98 | 3.98
Lokom
| B5553/2 | ALUMINIUM LED Profil LOKOM 2m | eloxiert | Stk. | Montageart: Direkter Trockeneinbau & Integration Teknik Schutzklasse(IP): 20 Maße: (BxH, mm): 30,2x24,5 Einbaumaße (BxH, mm): 26,2x23,5 LED Stripes: max. 42W/m ¦ 21mm | 2000000042541 | 43.61 | 43.61
| B5553/3 | ALUMINIUM LED Profil LOKOM 3m | eloxiert | Stk. | Montageart: Direkter Trockeneinbau & Integration Teknik Schutzklasse(IP): 20 Maße: (BxH, mm): 30,2x24,5 Einbaumaße (BxH, mm): 26,2x23,5 LED Stripes: max. 42W/m ¦ 21mm | 2000000068534 | 65.42 | 65.42
| 24005 | ALUMINIUM Profil PVC Endkappe für LOKOM |  | Stk. |  | 2000000050171 | 3.98 | 3.98
Larko
| B5552/2 | ALUMINIUM LED Profil LARKO 2m | eloxiert | Stk. | Montageart: Direkter Trockeneinbau & Integration Teknik Schutzklasse(IP): 20 Maße: (BxH, mm): 46,2x24,5 Einbaumaße (BxH, mm): 26,2x23,5 LED Stripes: max. 42W/m ¦ 21mm | 2000000050324 | 51.07 | 51.07
| B5552/3 | ALUMINIUM LED Profil LARKO 3m | eloxiert | Stk. | Montageart: Direkter Trockeneinbau & Integration Teknik Schutzklasse(IP): 20 Maße: (BxH, mm): 46,2x24,5 Einbaumaße (BxH, mm): 26,2x23,5 LED Stripes: max. 42W/m ¦ 21mm | 2000000054841 | 76.61 | 76.61
| 24006 | ALUMINIUM Profil PVC Endkappe für LARKO | ohne Kabelauslass | Stk. |  | 2000000050331 | 3.98 | 3.98
Opac-30
| B6164/2 | ALUMINIUM LED Profil OPAC-30 2m | eloxiert | Stk. | Montageart: Direkter Trockeneinbau Schutzklasse(IP): 20 Maße: (BxH, mm): 52x9,5 Einbaumaße (BxH, mm): 26x8,5 LED Stripes: max. 42W/m ¦ 21mm | 2000000050317 | 33.26 | 33.26
| 24045 | ALUMINIUM Profil PVC Endkappe für OPAC-30 |  | Stk. |  | 2000000050355 | 3.98 | 3.98
Irrsee | Irrsee
| WSLPIR/2 | ALUMINIUM LED PROFIL IRRSEE 2m weiß | Trockenbauprofil für 12,5mm Gipskartonplatten | Stk. | Montageart: Trockenbau (Einbau) Oberflächenfarbe: Weiß Lackiert Schutzklasse(IP): 20 Abmessungen (bxhxl): 44,1 x 20,4 x 2000mm LED Stripes: max. 20W/m ¦ 10mm | 2000000065410 | 28.9 | 28.9
| WSLPIR/3 | ALUMINIUM LED PROFIL IRRSEE 3m weiß | Trockenbauprofil für 12,5mm Gipskartonplatten | Stk. | Montageart: Trockenbau (Einbau) Oberflächenfarbe: Weiß Lackiert Schutzklasse(IP): 20 Abmessungen (bxhxl): 44,1 x 20,4 x 3000mm Für 12,5mm Gipskartonplatten LED Stripes: max. 20W/m ¦ 10mm | 2000000065427 | 43.9 | 43.9
Attersee
| WSLPAT/2 | ALUMINIUM LED PROFIL ATTERSEE 2m weiß | Trockenbauprofil für 12,5mm Gipskartonplatten | Stk. | Montageart: Trockenbau (Einbau) Oberflächenfarbe: weiß lackiert Schutzklasse(IP): 20 Abmessungen (BxHxL): 39,4 x 20,2 x 3000mm LED Stripes: max. 20W/m ¦ 10mm | 2000000065373 | 29.9 | 29.9
| WSLPAT/3 | ALUMINIUM LED PROFIL ATTERSEE 3m weiß | Trockenbauprofil für 12,5mm Gipskartonplatten | Stk. | Montageart: Trockenbau (Einbau) Oberflächenfarbe: weiß lackiert Schutzklasse(IP): 20 Abmessungen (BxHxL): 39,4 x 20,2 x 3000mm LED Stripes: max. 20W/m ¦ 10mm | 2000000065380 | 49.9 | 49.9
Cover Irrsee/Attersee
| SLPCO/01 | LED PROFIL IRRSEE Cover Transparent 2m | für Irrsee & Attersee | Stk. | Lichtdurchlässigkeit 95% | 2000000062723 | 5.9 | 5.9
| SLPCO/01-3 | LED PROFIL IRRSEE Cover Transparent 3m | für Irrsee & Attersee | Stk. | Lichtdurchlässigkeit 95% | 2000000062730 | 8.9 | 8.9
| SLPCO/03 | LED PROFIL IRRSEE Cover opal 2m | für Irrsee & Attersee | Stk. | Lichtdurchlässigkeit 51% | 2000000062761 | 5.9 | 5.9
| SLPCO/03-3 | LED PROFIL IRRSEE Cover opal 3m | für Irrsee & Attersee | Stk. | Lichtdurchlässigkeit 51% | 2000000062778 | 8.9 | 8.9
| SLPCO/05 | LED PROFIL IRRSEE Cover frosted 2m | für Irrsee & Attersee | Stk. | Lichtdurchlässigkeit 82% | 2000000062808 | 7.9 | 7.9
| SLPCO/05-3 | LED PROFIL IRRSEE Cover frosted 3m | für Irrsee & Attersee | Stk. | Lichtdurchlässigkeit 82% | 2000000062815 | 11.9 | 11.9
Nassbau Profile
Alaska
| SLPEAL | ALUMINIUM LED Profil ALASKA 3m | für Flieseneinbau; eloxiert | Stk. | Montageart: Flieseneinbau Schutzklasse(IP): 20 Maße: (BxH, mm): 36x11,3 LED Stripes: max. 20W/m ¦ 12mm | 2000000062389 | 97.08 | 97.08
| SLPE185 | ALUMINIUM LED Profil Alaska Endkappe | ohne Kabelauslass | Stk. |  | 2000000065809 | 2.8 | 2.8
Portland
| SLPEPO | ALUMINIUM LED Profil Portland 3m | Eckprofil für Flieseneinbau; eloxiert | Stk. | Montageart: Flieseneinbau; 90° Außenecke Schutzklasse(IP): 20 Maße: (BxH, mm): 45,1x30,3 LED Stripes: max. 20W/m ¦ 12mm | 2000000062402 | 121.84 | 121.84
| SLPE189 | ALUMINIUM LED Profil Portland Endkappe | ohne Kabelauslass | Stk. |  | 2000000065823 | 5.04 | 5.04
Baltimore
| SLPEBA | ALUMINIUM LED Profil BALTIMORE 3m | Eckprofil für Flieseneinbau; eloxiert | Stk. | Montageart: Flieseneinbau; 90° Innenecke Schutzklasse(IP): 20 Maße: (BxH, mm): 60,6x26,4 LED Stripes: max. 20W/m ¦ 12mm | 2000000062396 | 121.84 | 121.84
| SLPE187 | ALUMINIUM LED Profil Baltimore Endkappe | ohne Kabelauslass | Stk. |  | 2000000065816 | 5.04 | 5.04
Montana
| SLPEMO | ALUMINIUM LED Profil Montana 2m | Profil für Nassbau; eloxiert | Stk. | Montageart: Einbau; Putz Schutzklasse(IP): 20 Maße: (BxH, mm): 61,5x14 Einbaumaße (BxH, mm): 28,5x10 LED Stripes: max. 32W/m ¦ 20mm | 2000000062419 | 49.03 | 49.03
| SLPE180 | ALUMINIUM LED Profil Montana Endkappe | ohne Kabelauslass | Stk. |  | 2000000065830 | 2.8 | 2.8
Ziegel Profile
| SLPMZG/2 | ALUMINIUM Montageprofil Ziegel 2m weiß | Ziegel & Fassade Montageprofil; weiß lackiert | Stk. | Die perfekte Lösung zur Errichtung von Lichtlinien im Trockenbau, verputzem Ziegel, Vollwärmeschutz, Holz, Faserplatten und vieles mehr. Die Montageprofile können bauseitig sauber eingearbeitet werden, die vorbereiteten LED-Lichtlinien werden abschließend eingegklippt. Für den direkten Wandanschluss sind die Montageflügel mit einer Sollbruchstelle für eine saubere Abtrennung versehen. Das Montageprofil bietet ausreichend Platz zur versteckten Kabelführung. Montageart: Einbau Kompatibel mit: Lokom, Larko, Lipod, Giza Maße (LxBxH, mm): 2000x30x37 | 2000000080147 | 64.05 | 64.05
| SLPMZG/3 | ALUMINIUM Montageprofil Ziegel 3m weiß | Ziegel & Fassade Montageprofil; weiß lackiert | Stk. | Die perfekte Lösung zur Errichtung von Lichtlinien im Trockenbau, verputzem Ziegel, Vollwärmeschutz, Holz, Faserplatten und vieles mehr. Die Montageprofile können bauseitig sauber eingearbeitet werden, die vorbereiteten LED-Lichtlinien werden abschließend eingegklippt. Für den direkten Wandanschluss sind die Montageflügel mit einer Sollbruchstelle für eine saubere Abtrennung versehen. Das Montageprofil bietet ausreichend Platz zur versteckten Kabelführung. Montageart: Einbau Kompatibel mit: Lokom, Larko, Lipod, Giza Maße (LxBxH, mm): 3000x30x37 | 2000000080154 | 96.07 | 96.07
| SLPTZG/1 | ALUMINIUM Trafoprofil Ziegel 1m weiß | Ziegel & Fassade Trafoprofil; weiß lackiert | Stk. | Dient zur Aufnahme der SMARTLED Trafos um bei langen Lichtlinien oder unterschiedlichen Beschaltungen das Netzteil versteckt hinter der Leuchte unterzubringen, Natürlich ist das Trafoprofil mit dem Montageprofil kompatibel. Montageart: Einbau Kompatibel mit: Lokom, Larko, Lipod, Giza Maße (LxBxH, mm): 1000x30x64 | 2000000080215 | 45.74 | 45.74
Ziegel Profil Zubehör
| SLEMZG01 | ALUMINIUM LED Montageprofil Ziegel PVC Endkappe | ohne Kabelauslass | Stk. |  | 2000000080161 | 2.24 | 2.24
| SLVMZG03 | LED Profil Ziegel 90° Verbinder vertikal | 2er Set; 90° Vertikalverbinder für Ziegel Profil | Stk. |  | 2000000080192 | 9.87 | 9.87
| SLVMZG01 | ALUMINIUM LED Profil Ziegel 180° Verbinder | 2er Set; 180° Verbinder für Montageprofil Ziegel | Stk. |  | 2000000080178 | 9.87 | 9.87
| SLVMZG01 | ALUMINIUM LED Profil Ziegel 180° Verbinder | 2er Set; 180° Verbinder für Montageprofil Ziegel | Stk. |  | 2000000080178 | 9.87 | 9.87
| SLETZG01 | ALUMINIUM LED Trafoprofil Ziegel PVC Endkappe | ohne Kabelauslass | Stk. |  | 2000000080222 | 3.24 | 3.24
| SLETZG02 | LED Trafoprofil Ziegel PVC Endkappe BERB | zu Abschluss des Trafoprofils beim Übergang | Stk. |  | 2000000080239 | 2.24 | 2.24
VAREO Profile
Vareo
| 2P-02AAAA-VAX | ALUMINIUM LED Profil VAREO 2m | eloxiert | Stk. | Montageart: Aufbau Oberflächenfarbe: eloxiert Schutzklasse(IP): 20 Maße (BxH, mm):: 33,4x29,6 LED Stripes: max. 42W/m ¦ 30mm | 2000000074184 | 42.11 | 42.11
| 2P-02ABAA-VAX | ALUMINIUM LED Profil VAREO 2m schwarz | schwarz eloxiert | Stk. | Montageart: Aufbau Oberflächenfarbe: schwarz eloxiert Schutzklasse(IP): 20 Maße (BxH, mm):: 33,4x29,6 LED Stripes: max. 42W/m ¦ 30mm | 2000000074191 | 52.67 | 52.67
| 2P-02ACAA-VAX | ALUMINIUM LED Profil VAREO 2m weiß | weiß lackiert | Stk. | Montageart: Aufbau Oberflächenfarbe: weiß lackiert Schutzklasse(IP): 20 Maße (BxH, mm):: 33,4x29,6 LED Stripes: max. 42W/m ¦ 30mm | 2000000073873 | 52.67 | 52.67
| 3P-02AAAA-VAX | ALUMINIUM LED Profil VAREO 3m | eloxiert | Stk. | Montageart: Aufbau Oberflächenfarbe: eloxiert Schutzklasse(IP): 20 Maße (BxH, mm):: 33,4x29,6 LED Stripes: max. 42W/m ¦ 30mm | 2000000076638 | 63.23 | 63.23
| 3P-02ABAA-VAX | ALUMINIUM LED Profil VAREO 3m schwarz | schwarz eloxiert | Stk. | Montageart: Aufbau Oberflächenfarbe: schwarz eloxiert Schutzklasse(IP): 20 Maße (BxH, mm):: 33,4x29,6 LED Stripes: max. 42W/m ¦ 30mm | 2000000076652 | 79.07 | 79.07
| 3P-02ACAA-VAX | ALUMINIUM LED Profil VAREO 3m weiß | weiß lackiert | Stk. | Montageart: Aufbau Oberflächenfarbe: weiß lackiert Schutzklasse(IP): 20 Maße (BxH, mm):: 33,4x29,6 LED Stripes: max. 42W/m ¦ 30mm | 2000000076669 | 79.07 | 79.07
Vareo Slim
| 2P-02AAAB-VAX | ALUMINIUM LED Profil VAREO Slim 2m | eloxiert | Stk. | Montageart: Aufbau Oberflächenfarbe: eloxiert Schutzklasse(IP): 20 Maße (BxH, mm):: 33,4x12,8 LED Stripes: max. 42W/m ¦ 30mm | 2000000074214 | 28.91 | 28.91
| 2P-02ABAB-VAX | ALUMINIUM LED Profil VAREO Slim 2m schwarz | schwarz eloxiert | Stk. | Montageart: Aufbau Oberflächenfarbe: schwarz eloxiert Schutzklasse(IP): 20 Maße (BxH, mm):: 33,4x12,8 LED Stripes: max. 42W/m ¦ 30mm | 2000000074221 | 35.51 | 35.51
| 2P-02ACAB-VAX | ALUMINIUM LED Profil VAREO Slim 2m weiß | weiß lackiert | Stk. | Montageart: Aufbau Oberflächenfarbe: weiß lackiert Schutzklasse(IP): 20 Maße (BxH, mm):: 33,4x12,8 LED Stripes: max. 42W/m ¦ 30mm | 2000000073866 | 35.51 | 35.51
| 3P-02AAAB-VAX | ALUMINIUM LED Profil VAREO Slim 3m | eloxiert | Stk. | Montageart: Aufbau Oberflächenfarbe: eloxiert Schutzklasse(IP): 20 Maße (BxH, mm):: 33,4x12,8 LED Stripes: max. 42W/m ¦ 30mm | 2000000076904 | 50.69 | 50.69
| 3P-02ABAB-VAX | ALUMINIUM LED Profil VAREO Slim 3m schwarz | schwarz eloxiert | Stk. | Montageart: Aufbau Oberflächenfarbe: schwarz eloxiert Schutzklasse(IP): 20 Maße (BxH, mm):: 33,4x12,8 LED Stripes: max. 42W/m ¦ 30mm | 2000000077031 | 58.74 | 58.74
| 3P-02ACAB-VAX | ALUMINIUM LED Profil VAREO Slim 3m weiß | weiß lackiert | Stk. | Montageart: Aufbau Oberflächenfarbe: weiß lackiert Schutzklasse(IP): 20 Maße (BxH, mm):: 33,4x12,8 LED Stripes: max. 42W/m ¦ 30mm | 2000000077048 | 58.74 | 58.74
Vareo Side
| 2P-02AAAG-VAX | ALUMINIUM LED Profil VAREO Side 2m | eloxiert | Stk. | Montageart: Aufbau Oberflächenfarbe: eloxiert Schutzklasse(IP): 20 Maße (BxH, mm):: 33,4x38 LED Stripes: max. 42W/m ¦ 30mm | 2000000074245 | 48.71 | 48.71
| 2P-02ABAG-VAX | ALUMINIUM LED Profil VAREO Side 2m schwarz | schwarz eloxiert | Stk. | Montageart: Aufbau Oberflächenfarbe: schwarz eloxiert Schutzklasse(IP): 20 Maße (BxH, mm):: 33,4x38 LED Stripes: max. 42W/m ¦ 30mm | 2000000074269 | 61.91 | 61.91
| 2P-02ACAG-VAX | ALUMINIUM LED Profil VAREO Side 2m weiß | weiß lackiert | Stk. | Montageart: Aufbau Oberflächenfarbe: weiß lackiert Schutzklasse(IP): 20 Maße (BxH, mm):: 33,4x38 LED Stripes: max. 42W/m ¦ 30mm | 2000000073880 | 73.79 | 73.79
| 3P-02AAAG-VAX | ALUMINIUM LED Profil VAREO Side 3m | eloxiert | Stk. | Montageart: Aufbau Oberflächenfarbe: eloxiert Schutzklasse(IP): 20 Maße (BxH, mm):: 33,4x38 LED Stripes: max. 42W/m ¦ 30mm | 2000000076980 | 79.07 | 79.07
| 3P-02ABAG-VAX | ALUMINIUM LED Profil VAREO Side 3m schwarz | schwarz eloxiert | Stk. | Montageart: Aufbau Oberflächenfarbe: schwarz eloxiert Schutzklasse(IP): 20 Maße (BxH, mm):: 33,4x38 LED Stripes: max. 42W/m ¦ 30mm | 2000000077000 | 96.23 | 96.23
| 3P-02ACAG-VAX | ALUMINIUM LED Profil VAREO Side 3m weiß | weiß lackiert | Stk. | Montageart: Aufbau Oberflächenfarbe: weiß lackiert Schutzklasse(IP): 20 Maße (BxH, mm):: 33,4x38 LED Stripes: max. 42W/m ¦ 30mm | 2000000077017 | 110.68 | 110.68
Vareo Box
| 2H-02AAAA-VA1 | ALUMINIUM Trafo Profil VAREO Box 2m | eloxiert; Trafobox | Stk. | Montageart: Aufbau Oberflächenfarbe: eloxiert Schutzklasse(IP): 20 Maße (BxH, mm): 33,4x33,4 Trafoprofil zum verbauen geeigneter LED-Treiber. | 2000000074177 | 42.11 | 42.11
| 2H-02ABAA-VA1 | ALUMINIUM Trafo Profil VAREO Box 2m schwarz | schwarz eloxiert; Trafobox | Stk. | Montageart: Aufbau Oberflächenfarbe: schwarz eloxiert Schutzklasse(IP): 20 Maße (BxH, mm): 33,4x33,4 Trafoprofil zum verbauen geeigneter LED-Treiber. | 2000000074160 | 52.67 | 52.67
| 2H-02ACAA-VA1 | ALUMINIUM Trafo Profil VAREO Box 2m weiß | weiß lackiert; Trafobox | Stk. | Montageart: Aufbau Oberflächenfarbe: weiß lackiert Schutzklasse(IP): 20 Maße (BxH, mm): 33,4x33,4 Trafoprofil zum verbauen geeigneter LED-Treiber. | 2000000073897 | 52.67 | 52.67
| 3H-02AAAA-VA1 | ALUMINIUM Trafo Profil VAREO Box 3m | eloxiert; Trafobox | Stk. | Montageart: Aufbau Oberflächenfarbe: eloxiert Schutzklasse(IP): 20 Maße (BxH, mm): 33,4x33,4 Trafoprofil zum verbauen geeigneter LED-Treiber. | 2000000076911 | 69.7 | 69.7
| 3H-02ABAA-VA1 | ALUMINIUM Trafo Profil VAREO Box 3m schwarz | schwarz eloxiert; Trafobox | Stk. | Montageart: Aufbau Oberflächenfarbe: schwarz eloxiert Schutzklasse(IP): 20 Maße (BxH, mm): 33,4x33,4 Trafoprofil zum verbauen geeigneter LED-Treiber. | 2000000077383 | 79.07 | 79.07
| 3H-02ACAA-VA1 | ALUMINIUM Trafo Profil VAREO Box 3m weiß | weiß lackiert; Trafobox | Stk. | Montageart: Aufbau Oberflächenfarbe: weiß lackiert Schutzklasse(IP): 20 Maße (BxH, mm): 33,4x33,4 Trafoprofil zum verbauen geeigneter LED-Treiber. | 2000000077376 | 79.07 | 79.07
Vareo Abdeckungen
| 2A-02DBDA-XXX | ALUMINIUM LED Profil VAREO Cover opal 2m | flache Abdeckung für Vareo, Vareo Slim, Vareo Side | Stk. |  | 2000000074146 | 14.19 | 14.19
| 3A-02DBDA-XXX | ALUMINIUM LED Profil VAREO Cover opal 3m | flache Abdeckung für Vareo, Vareo Slim, Vareo Side | Stk. |  | 2000000076607 | 21.34 | 21.34
| 2A-02DDDA-XXX | ALUMINIUM LED Profil VAREO Cover schwarz 2m | flache Abdeckung für Vareo, Vareo Slim, Vareo Side | Stk. |  | 2000000076171 | 18.15 | 18.15
| 3A-02DDDA-XXX | ALUMINIUM LED Profil VAREO Cover schwarz 3m | flache Abdeckung für Vareo, Vareo Slim, Vareo Side | Stk. |  | 2000000076966 | 27.23 | 27.23
| 2A-02DCDA-XXX | ALUMINIUM LED Profil VAREO Cover transparent 2m | flache Abdeckung für Vareo, Vareo Slim, Vareo Side | Stk. |  | 2000000076218 | 14.19 | 14.19
| 3A-02DCDA-XXX | ALUMINIUM LED Profil VAREO Cover transparent 3m | flache Abdeckung für Vareo, Vareo Slim, Vareo Side | Stk. |  | 2000000076614 | 21.34 | 21.34
| 2A-02DBDD-XXX | ALUMINIUM LED Profil VAREO L-Cover opal 2m | runde Abdeckung für Vareo, Vareo Slim, Vareo Side | Stk. |  | 2000000074139 | 26.29 | 26.29
| 3A-02DBDD-XXX | ALUMINIUM LED Profil VAREO L-Cover opal 3m | runde Abdeckung für Vareo, Vareo Slim, Vareo Side | Stk. |  | 2000000076973 | 39.44 | 39.44
| 2A-02DBDB-XXX | ALUMINIUM LED Profil VAREO U-Cover opal 2m | eckige Abdeckung für Vareo, Vareo Slim, Vareo Side | Stk. |  | 2000000073927 | 24.09 | 24.09
| 3A-02DBDB-XXX | ALUMINIUM LED Profil VAREO U-Cover opal 3m | eckige Abdeckung für Vareo, Vareo Slim, Vareo Side | Stk. |  | 2000000076621 | 36.14 | 36.14
Vareo Endkappen
| ZE-02GEGE-01X | ALUMINIUM LED Profil VAREO PVC Endkappe V1 schwarz | 2er-Set für Kombi Vareo Slim+Cover flach | Set |  | 2000000074597 | 2.3 | 2.3
| ZE-02GGGE-01X | ALUMINIUM LED Profil VAREO PVC Endkappe V1 silber | 2er-Set für Kombi Vareo Slim+Cover flach | Set |  | 2000000074481 | 2.3 | 2.3
| ZE-02GCGE-01X | ALUMINIUM LED Profil VAREO PVC Endkappe V1 weiß | 2er-Set für Kombi Vareo Slim+Cover flach | Set |  | 2000000073934 | 2.3 | 2.3
| ZE-02GEGE-02X | ALUMINIUM LED Profil VAREO PVC Endkappe V2 schwarz | 2er-Set für Kombi Vareo+Cover flach | Set |  | 2000000074603 | 3.51 | 3.51
| ZE-02GGGE-02X | ALUMINIUM LED Profil VAREO PVC Endkappe V2 silber | 2er-Set für Kombi Vareo+Cover flach | Set |  | 2000000074498 | 3.51 | 3.51
| ZE-02GCGE-02X | ALUMINIUM LED Profil VAREO PVC Endkappe V2 weiß | 2er-Set für Kombi Vareo+Cover flach | Set |  | 2000000073941 | 3.51 | 3.51
| ZE-02GEGE-03X | ALUMINIUM LED Profil VAREO PVC Endkappe V3 schwarz | 2er-Set für Kombi Vareo Side+Cover flach | Set |  | 2000000074610 | 3.51 | 3.51
| ZE-02GGGE-03X | ALUMINIUM LED Profil VAREO PVC Endkappe V3 silber | 2er-Set für Kombi Vareo Side+Cover flach | Set |  | 2000000074504 | 3.51 | 3.51
| ZE-02GCGE-03X | ALUMINIUM LED Profil VAREO PVC Endkappe V3 weiß | 2er-Set für Kombi Vareo Side+Cover flach | Set |  | 2000000073958 | 3.51 | 3.51
| ZE-02GEGE-04X | ALUMINIUM LED Profil VAREO ALU Endkappe V4 schwarz | 2er-Set für Vareo Box+Vareo+Vareo Cover | Set |  | 2000000074627 | 16.82 | 16.82
| ZE-02GGGE-04X | ALUMINIUM LED Profil VAREO ALU Endkappe V4 silber | 2er-Set für Vareo Box+Vareo+Vareo Cover | Set |  | 2000000074276 | 16.82 | 16.82
| ZE-02GCGE-04X | ALUMINIUM LED Profil VAREO ALU Endkappe V4 weiß | 2er-Set für Vareo Box+Vareo+Vareo Cover | Set |  | 2000000073965 | 16.82 | 16.82
| ZE-02GEGE-05X | ALUMINIUM LED Profil VAREO ALU Endkappe V5 schwarz | 2er-Set für U-Cover+Slim+Box+Slim+U-Cover | Set |  | 2000000074634 | 24.08 | 24.08
| ZE-02GGGE-05X | ALUMINIUM LED Profil VAREO ALU Endkappe V5 silber | 2er-Set für U-Cover+Slim+Box+Slim+U-Cover | Set |  | 2000000074511 | 24.08 | 24.08
| ZE-02GCGE-05X | ALUMINIUM LED Profil VAREO ALU Endkappe V5 weiß | 2er-Set für U-Cover+Slim+Box+Slim+U-Cover | Set |  | 2000000073972 | 24.08 | 24.08
| ZE-02GEGE-06X | ALUMINIUM LED Profil VAREO ALU Endkappe V6 schwarz | 2er-Set für Vareo Box+Vareo Slim+Vareo U-Cover | Set |  | 2000000074641 | 16.82 | 16.82
| ZE-02GGGE-06X | ALUMINIUM LED Profil VAREO ALU Endkappe V6 silber | 2er-Set für Vareo Box+Vareo Slim+Vareo U-Cover | Set |  | 2000000074528 | 16.82 | 16.82
| ZE-02GCGE-06X | ALUMINIUM LED Profil VAREO ALU Endkappe V6 weiß | 2er-Set für Vareo Box+Vareo Slim+Vareo U-Cover | Set |  | 2000000073910 | 16.82 | 16.82
| ZE-02GEGE-07X | ALUMINIUM LED Profil VAREO ALU Endkappe V7 schwarz | 2er-Set für Vareo Box+Vareo Side+Vareo Cover | Set |  | 2000000074658 | 18.03 | 18.03
| ZE-02GGGE-07X | ALUMINIUM LED Profil VAREO ALU Endkappe V7 silber | 2er-Set für Vareo Box+Vareo Side+Vareo Cover | Set |  | 2000000074535 | 18.03 | 18.03
| ZE-02GCGE-07X | ALUMINIUM LED Profil VAREO ALU Endkappe V7 weiß | 2er-Set für Vareo Box+Vareo Side+Vareo Cover | Set |  | 2000000073989 | 18.03 | 18.03
| ZE-02GEGE-08X | ALUMINIUM LED Profil VAREO ALU Endkappe V8 schwarz | 2er-Set für Cover flach+Side+Box+Side+Cover flach | Set |  | 2000000074665 | 24.08 | 24.08
| ZE-02GGGE-08X | ALUMINIUM LED Profil VAREO ALU Endkappe V8 silber | 2er-Set für Cover flach+Side+Box+Side+Cover flach | Set |  | 2000000074542 | 24.08 | 24.08
| ZE-02GCGE-08X | ALUMINIUM LED Profil VAREO ALU Endkappe V8 weiß | 2er-Set für Cover flach+Side+Box+Side+Cover flach | Set |  | 2000000073996 | 24.08 | 24.08
| ZE-02GEGE-091 | Trafo Profil VAREO Box PVC Endkappe V9 schwarz | 2er-Set für Kombi Box + Abdeckplatte | Set |  | 2000000074672 | 1.85 | 1.85
| ZE-02GGGE-091 | Trafo Profil VAREO Box PVC Endkappe V9 silber | 2er-Set für Kombi Box + Abdeckplatte | Set |  | 2000000074559 | 1.85 | 1.85
| ZE-02GCGE-091 | Trafo Profil VAREO Box PVC Endkappe V9 weiß | 2er-Set für Kombi Box + Abdeckplatte | Set |  | 2000000074009 | 1.85 | 1.85
| ZE-02GEGE-101 | Trafo Profil VAREO Box PVC Endkappe V10 schwarz | 2er-Set Kombi Vareo Box+Vareo Profile | Set |  | 2000000074689 | 1.85 | 1.85
| ZE-02GGGE-101 | Trafo Profil VAREO Box PVC Endkappe V10 silber | 2er-Set Kombi Vareo Box+Vareo Profile | Set |  | 2000000074566 | 1.88 | 1.88
| ZE-02GCGE-101 | Trafo Profil VAREO Box PVC Endkappe V10 weiß | 2er-Set Kombi Vareo Box+Vareo Profile | Set |  | 2000000074016 | 1.85 | 1.85
| ZE-02GEGE-111 | Trafo Profil VAREO Box PVC Endkappe V11 schwarz | 2er-Set Kombi Vareo Abdeckplatte+Box+Vareo Profile | Set |  | 2000000074696 | 1.85 | 1.85
| ZE-02GGGE-111 | Trafo Profil VAREO Box PVC Endkappe V11 silber | 2er-Set Kombi Vareo Abdeckplatte+Box+Vareo Profile | Set |  | 2000000074573 | 1.85 | 1.85
| ZE-02GCGE-111 | Trafo Profil VAREO Box PVC Endkappe V11 weiß | 2er-Set Kombi Vareo Abdeckplatte+Box+Vareo Profile | Set |  | 2000000074023 | 1.85 | 1.85
| ZE-02GEGE-121 | Trafo Profil VAREO Box PVC Endkappe V12 schwarz | 2er-Set Kombi Vareo Profile+Vareo Box+Vareo Profil | Set |  | 2000000074702 | 1.85 | 1.85
| ZE-02GGGE-121 | Trafo Profil VAREO Box PVC Endkappe V12 silber | 2er-Set Kombi Vareo Profile+Vareo Box+Vareo Profil | Set |  | 2000000074580 | 1.85 | 1.85
| ZE-02GCGE-121 | Trafo Profil VAREO Box PVC Endkappe V12 weiß | 2er-Set Kombi Vareo Profile+Vareo Box+Vareo Profil | Set |  | 2000000074030 | 1.85 | 1.85
| ZE-02GIGE-01X | ALUMINIUM LED Profil VAREO opal Endkappe V1 | 2er-Set für Vareo L-Cover; Lichtdurchlässig | Set |  | 2000000074078 | 2.3 | 2.3
| ZE-02GIGE-02X | ALUMINIUM LED Profil VAREO opal Endkappe V2 | 2er-Set für Vareo Slim+L-Cover; Lichtdurchlässig | Set |  | 2000000074085 | 2.9 | 2.9
| ZE-02GIGE-03X | ALUMINIUM LED Profil VAREO opal Endkappe V3 | 2er-Set für Vareo+L-Cover; Lichtdurchlässig | Set |  | 2000000074092 | 3.51 | 3.51
| ZE-02GIGE-04X | ALUMINIUM LED Profil VAREO opal Endkappe V4 | 2er-Set für Vareo U-Cover; Lichtdurchlässig | Set |  | 2000000074108 | 2.3 | 2.3
| ZE-02GIGE-05X | ALUMINIUM LED Profil VAREO opal Endkappe V5 | 2er-Set für Vareo Slim+U-Cover; Lichtdurchlässig | Set |  | 2000000074115 | 2.9 | 2.9
| ZE-02GIGE-06X | ALUMINIUM LED Profil VAREO opal Endkappe V6 | 2er-Set für Vareo+U-Cover; Lichtdurchlässig | Set |  | 2000000074122 | 3.51 | 3.51
Vareo Montagezubehör
| ZC-XXIAIB-01X | ALUMINIUM LED Profil VAREO/LENEO Halterung | für Vareo & Leneo Profile | Stk. |  | 2000000073903 | 2.11 | 2.11
| 2H-XXAAAI-XXX | ALUMINIUM Montageplatte VAREO/LENEO 2m | eloxiert; Montage bzw. Abhängplatte | Stk. | Oberflächenfarbe: eloxiert Maße (BxH, mm): 20,5x3,8 Dient auch als Abhängplatte für LENEO | 2000000074351 | 9.11 | 9.11
| 2H-XXABAI-XXX | ALUMINIUM Montageplatte VAREO/LENEO 2m schwarz | schwarz eloxiert; Montage bzw. Abhängplatte | Stk. | Oberflächenfarbe: schwarz eloxiert Maße (BxH, mm): 20,5x3,8 Dient auch als Abhängplatte für LENEO schwarz | 2000000076195 | 14.78 | 14.78
| 2H-XXACAI-XXX | ALUMINIUM Montageplatte VAREO/LENEO 2m weiß | weiß lackiert; Montage bzw. Abhängplatte | Stk. | Oberflächenfarbe: weiß lackiert Maße (BxH, mm): 20,5x3,8 Dient auch als Abhängplatte für LENEO weiß | 2000000076317 | 13.07 | 13.07
| 3H-XXAAAI-XXX | ALUMINIUM Montageplatte VAREO/LENEO 3m | eloxiert; Montage bzw. Abhängplatte | Stk. | Oberflächenfarbe: eloxiert Maße (BxH, mm): 20,5x3,8 Dient auch als Abhängplatte für LENEO | 2000000077130 | 14.39 | 14.39
| 3H-XXABAI-XXX | ALUMINIUM Montageplatte VAREO/LENEO 3m schwarz | schwarz eloxiert; Montage bzw. Abhängplatte | Stk. | Oberflächenfarbe: schwarz eloxiert Maße (BxH, mm): 20,5x3,8 Dient auch als Abhängplatte für LENEO schwarz | 2000000077154 | 22.31 | 22.31
| 3H-XXACAI-XXX | ALUMINIUM Montageplatte VAREO/LENEO 3m weiß | weiß lackiert; Montage bzw. Abhängplatte | Stk. | Oberflächenfarbe: weiß lackiert Maße (BxH, mm): 20,5x3,8 Dient auch als Abhängplatte für LENEO weiß | 2000000077161 | 23.63 | 23.63
| 2A-02AADF-VAX | ALUMINIUM LED Profil VAREO Abhängplatte 2m | eloxiert; zum Abhängen von Vareo Profilen | Stk. | Montageart: Abhängung Oberflächenfarbe: eloxiert Schutzklasse(IP): 20 Kompatibel mit: Vareo, Vareo Slim, Vareo Side Maße (BxH, mm):: 29,1x3,9 | 2000000074306 | 17.03 | 17.03
| 2A-02ABDF-VAX | ALUMINIUM LED Profil VAREO Abhängplatte 2m schwarz | schwarz eloxiert; zum Abhängen von Vareo Profilen | Stk. | Montageart: Abhängung Oberflächenfarbe: schwarz eloxiert Schutzklasse(IP): 20 Kompatibel mit: Vareo, Vareo Slim, Vareo Side Maße (BxH, mm):: 29,1x3,9 | 2000000075631 | 19.67 | 19.67
| 2A-02ACDF-VAX | ALUMINIUM LED Profil VAREO Abhängplatte 2m weiß | weiß lackiert; zum Abhängen von Vareo Profilen | Stk. | Montageart: Abhängung Oberflächenfarbe: weiß lackiert Schutzklasse(IP): 20 Kompatibel mit: Vareo, Vareo Slim, Vareo Side Maße (BxH, mm):: 29,1x3,9 | 2000000075624 | 19.67 | 19.67
| 3A-02AADF-VAX | ALUMINIUM LED Profil VAREO Abhängplatte 3m | eloxiert; zum Abhängen von Vareo Profilen | Stk. | Montageart: Abhängung Oberflächenfarbe: eloxiert Schutzklasse(IP): 20 Kompatibel mit: Vareo, Vareo Slim, Vareo Side Maße (BxH, mm):: 29,1x3,9 | 2000000077055 | 25.54 | 25.54
| 3A-02ABDF-VAX | ALUMINIUM LED Profil VAREO Abhängplatte 3m schwarz | schwarz eloxiert; zum Abhängen von Vareo Profilen | Stk. | Montageart: Abhängung Oberflächenfarbe: schwarz eloxiert Schutzklasse(IP): 20 Kompatibel mit: Vareo, Vareo Slim, Vareo Side Maße (BxH, mm):: 29,1x3,9 | 2000000077079 | 32.87 | 32.87
| 3A-02ACDF-VAX | ALUMINIUM LED Profil VAREO Abhängplatte 3m weiß | weiß lackiert; zum Abhängen von Vareo Profilen | Stk. | Montageart: Abhängung Oberflächenfarbe: weiß lackiert Schutzklasse(IP): 20 Kompatibel mit: Vareo, Vareo Slim, Vareo Side Maße (BxH, mm):: 29,1x3,9 | 2000000077086 | 30.23 | 30.23
| 2A-02AADE-VA1 | ALUMINIUM Profil VAREO Box Abdeckplatte 2m | eloxiert; Blind / Abhängplatte für Vareo Box | Stk. | Montageart: Aufbau / Hängeprofil Oberflächenfarbe: eloxiert Schutzklasse(IP): 20 Maße (BxH, mm):: 33,4x3 | 2000000074290 | 17.03 | 17.03
| 2A-02ABDE-VA1 | ALUMINIUM Profil VAREO Box Abdeckplatte 2m schwarz | schwarz eloxiert; Blind/Abhängplatte für Vareo Box | Stk. | Montageart: Aufbau / Hängeprofil Oberflächenfarbe: schwarz eloxiert Schutzklasse(IP): 20 Maße (BxH, mm):: 33,4x3 | 2000000075662 | 20.99 | 20.99
| 2A-02ACDE-VA1 | ALUMINIUM Profil VAREO Box Abdeckplatte 2m weiß | weiß lackiert; Blind / Abhängplatte für Vareo Box | Stk. | Montageart: Aufbau / Hängeprofil Oberflächenfarbe: weiß lackiert Schutzklasse(IP): 20 Maße (BxH, mm):: 33,4x3 | 2000000075655 | 20.99 | 20.99
| 3A-02AADE-VA1 | ALUMINIUM Profil VAREO Box Abdeckplatte 3m | eloxiert; Blind / Abhängplatte für Vareo Box | Stk. | Montageart: Aufbau / Hängeprofil Oberflächenfarbe: eloxiert Schutzklasse(IP): 20 Maße (BxH, mm):: 33,4x3 | 2000000077093 | 25.54 | 25.54
| 3A-02ABDE-VA1 | ALUMINIUM Profil VAREO Box Abdeckplatte 3m schwarz | schwarz eloxiert; Blind/Abhängplatte für Vareo Box | Stk. | Montageart: Aufbau / Hängeprofil Oberflächenfarbe: schwarz eloxiert Schutzklasse(IP): 20 Maße (BxH, mm):: 33,4x3 | 2000000077116 | 31.55 | 31.55
| 3A-02ACDE-VA1 | ALUMINIUM Profil VAREO Box Abdeckplatte 3m weiß | weiß lackiert; Blind / Abhängplatte für Vareo Box | Stk. | Montageart: Aufbau / Hängeprofil Oberflächenfarbe: weiß lackiert Schutzklasse(IP): 20 Maße (BxH, mm):: 33,4x3 | 2000000077123 | 34.85 | 34.85
| ZV-02JFJF-XXX | ALUMINIUM LED Profil VAREO Verbinder 180° | Linienverbinder für Vareo Profile | Stk. |  | 2000000077291 | 5.15 | 5.15
Leneo/Ladeo Profile
| 2P-01AAAA-LEX | ALUMINIUM LED Profil LENEO 2m eloxiert | eloxiert | Stk. | Montageart: Aufbau Oberflächenfarbe: eloxiert Schutzklasse(IP): 20 Maße (BxH, mm):: 23x25,1 LED Stripes: max. 42W/m ¦ 20mm | 2000000074313 | 28.63 | 28.63
| 2P-01ABAA-LEX | ALUMINIUM LED Profil LENEO 2m schwarz | schwarz eloxiert | Stk. | Montageart: Aufbau Oberflächenfarbe: schwarz eloxiert Schutzklasse(IP): 20 Maße (BxH, mm):: 23x25,1 LED Stripes: max. 42W/m ¦ 20mm | 2000000074337 | 37.37 | 37.37
| 2P-01ACAA-LEX | ALUMINIUM LED Profil LENEO 2m weiß | weiß lackiert | Stk. | Montageart: Aufbau Oberflächenfarbe: weiß lackiert Schutzklasse(IP): 20 Maße (BxH, mm):: 23x25,1 LED Stripes: max. 42W/m ¦ 20mm | 2000000074320 | 37.37 | 37.37
| 3P-01AAAA-LEX | ALUMINIUM LED Profil LENEO 3m | eloxiert | Stk. | Montageart: Aufbau Oberflächenfarbe: eloxiert Schutzklasse(IP): 20 Maße (BxH, mm):: 23x25,1 LED Stripes: max. 42W/m ¦ 20mm | 2000000078434 | 42.94 | 42.94
| 3P-01ABAA-LEX | ALUMINIUM LED Profil LENEO 3m schwarz | schwarz eloxiert | Stk. | Montageart: Aufbau Oberflächenfarbe: schwarz eloxiert Schutzklasse(IP): 20 Maße (BxH, mm):: 23x25,1 LED Stripes: max. 42W/m ¦ 20mm | 2000000078427 | 56.06 | 56.06
| 3P-01ACAA-LEX | ALUMINIUM LED Profil LENEO 3m weiß | weiß lackiert | Stk. | Montageart: Aufbau Oberflächenfarbe: weiß lackiert Schutzklasse(IP): 20 Maße (BxH, mm):: 23x25,1 LED Stripes: max. 42W/m ¦ 20mm | 2000000078205 | 56.06 | 56.06
| 2P-01AAAC-LAX | ALUMINIUM LED Profil LADEO 2m eloxiert | eloxiert | Stk. | Montageart: Einbau Oberflächenfarbe: eloxiert Schutzklasse(IP): 20 Maße (BxH, mm): 30x20,4 Einbaumaße (BxH, mm): 23x19,4 LED Stripes: max. 32W/m ¦ 20mm | 2000000074719 | 24.47 | 24.47
| 2P-01ABAC-LAX | ALUMINIUM LED Profil LADEO 2m schwarz | schwarz eloxiert | Stk. | Montageart: Einbau Oberflächenfarbe: schwarz eloxiert Schutzklasse(IP): 20 Maße (BxH, mm): 30x20,4 Einbaumaße (BxH, mm): 23x19,4 LED Stripes: max. 32W/m ¦ 20mm | 2000000074726 | 30.37 | 30.37
| 2P-01ACAC-LAX | ALUMINIUM LED Profil LADEO 2m weiß | weiß lackiert | Stk. | Montageart: Einbau Oberflächenfarbe: weiß lackiert Schutzklasse(IP): 20 Maße (BxH, mm): 30x20,4 Einbaumaße (BxH, mm): 23x19,4 LED Stripes: max. 32W/m ¦ 20mm | 2000000074740 | 30.37 | 30.37
Leneo/Ladeo Cover
| 2A-01DBDA-XXX | ALUMINIUM LED Profil LENEO/LADEO Cover opal 2m | flache Abdeckung für Leneo & Ladeo | Stk. |  | 2000000074368 | 8.85 | 8.85
| 2A-01DBDB-XXX | ALUMINIUM LED Profil LENEO/LADEO U-Cover opal 2m | eckige Abdeckung für Leneo & Ladeo | Stk. |  | 2000000074375 | 24.9 | 24.9
| 2A-01DCDA-XXX | ALUMINIUM LED Profil LENEO/LADEO Cover clear 2m | flache Abdeckung für Leneo & Ladeo | Stk. |  | 2000000075211 | 8.85 | 8.85
| 2A-01DDDA-XXX | ALUMINIUM LED Profil LENEO/LADEO Cover schwarz 2m | flache Abdeckung für Leneo & Ladeo | Stk. |  | 2000000076188 | 11.09 | 11.09
| 3A-01DBDA-XXX | ALUMINIUM LED Profil LENEO/LADEO Cover opal 3m | flache Abdeckung für Leneo & Ladeo | Stk. |  | 2000000078199 | 13.28 | 13.28
| 3A-01DBDB-XXX | ALUMINIUM LED Profil LENEO/LADEO U-Cover opal 3m | eckige Abdeckung für Leneo & Ladeo | Stk. |  | 2000000078458 | 37.35 | 37.35
| 3A-01DCDA-XXX | ALUMINIUM LED Profil LENEO/LADEO Cover clear 3m | flache Abdeckung für Leneo & Ladeo | Stk. |  | 2000000078465 | 13.28 | 13.28
| 3A-01DDDA-XXX | ALUMINIUM LED Profil LENEO/LADEO Cover schwarz 3m | flache Abdeckung für Leneo & Ladeo | Stk. |  | 2000000078472 | 14.85 | 14.85
Leneo/Ladeo Endkappen und Halterungen
| ZE-01GCGA-LEX | ALUMINIUM LED Profil LENEO PVC Endkappe weiß | 2er-Set für Kombi Leneo+Cover flach | Stk. | ohne Kabelauslass | 2000000074399 | 2.13 | 2.13
| ZE-01GCGB-LEX | ALUMINIUM LED Profil LENEO PVC U-Endkappe weiß | 2er-Set für Kombi Leneo + U-Cover | Stk. | ohne Kabelauslass | 2000000074405 | 2.24 | 2.24
| ZE-01GEGA-LEX | ALUMINIUM LED Profil LENEO PVC Endkappe schwarz | 2er-Set für Kombi Leneo+Cover flach | Stk. | ohne Kabelauslass | 2000000075174 | 2.13 | 2.13
| ZE-01GEGB-LEX | ALUMINIUM LED Profil LENEO PVC U-Endkappe schwarz | 2er-Set für Kombi Leneo + U-Cover | Stk. | ohne Kabelauslass | 2000000075198 | 2.24 | 2.24
| ZE-01GGGA-LEX | ALUMINIUM LED Profil LENEO PVC Endkappe silber | 2er-Set für Kombi Leneo+Cover flach | Stk. | ohne Kabelauslass | 2000000075181 | 2.13 | 2.13
| ZE-01GGGB-LEX | ALUMINIUM LED Profil LENEO PVC U-Endkappe silber | 2er-Set für Kombi Leneo + U-Cover | Stk. | ohne Kabelauslass | 2000000075204 | 2.24 | 2.24
| ZC-01IAIC-LAX | ALUMINIUM LED Profil LADEO Halterung | Einbauhalterung für LADEO Profile | Stk. |  | 2000000074962 | 5.49 | 5.49
| ZE-01GDGA-LAX | ALUMINIUM LED Profil LADEO PVC Endkappe weiß | 2er-Set für Kombi Ladeo+Cover flach; mit Laschen | Stk. | mit Kabelauslass | 2000000074979 | 2.13 | 2.13
| ZE-01GDGB-LAX | ALUMINIUM LED Profil LADEO PVC U-Endkappe weiß | 2er-Set für Kombi Ladeo+U-Cover | Stk. | mit Kabelauslass | 2000000075006 | 2.24 | 2.24
| ZE-01GFGA-LAX | ALUMINIUM LED Profil LADEO PVC Endkappe schwarz | 2er-Set für Kombi Ladeo+Cover flach; mit Laschen | Stk. | mit Kabelauslass | 2000000074986 | 2.13 | 2.13
| ZE-01GFGB-LAX | ALUMINIUM LED Profil LADEO PVC U-Endkappe schwarz | 2er-Set für Kombi Ladeo+U-Cover | Stk. | mit Kabelauslass | 2000000075013 | 2.24 | 2.24
| ZE-01GGGA-LAX | ALUMINIUM LED Profil LADEO PVC Endkappe silber | 2er-Set für Kombi Ladeo+Cover flach; mit Laschen | Stk. | mit Kabelauslass | 2000000074993 | 2.13 | 2.13
| ZE-01GHGB-LAX | ALUMINIUM LED Profil LADEO PVC U-Endkappe silber | 2er-Set für Kombi Ladeo+U-Cover | Stk. | mit Kabelauslass | 2000000075020 | 2.24 | 2.24
| ZE-01GIGB-XXX | ALUMINIUM LED Profil LENEO/LADEO opal U-Endkappe | 2er-Set für Leneo/Ladeo U-Cover; Lichtdurchlässig | Stk. | ohne Kabelauslass | 2000000074382 | 2.9 | 2.9
Spezial Profile
Esquina, Esquina schwarz & Esquina weiß
| SLPEA/2 | ALUMINIUM LED Profil ESQUINA 2m | eloxiert | Stk. | Montageart: Aufbau; 30° Eckprofil Schutzklasse(IP): 20 Maße: (BxH, mm): 20x10 LED Stripes: max. 21W/m ¦ 10mm | 2000000061962 | 19.1 | 19.1
| SLPEB/2 | ALUMINIUM LED Profil ESQUINA 2m schwarz | schwarz lackiert | Stk. | Montageart: Aufbau; 30° Eckprofil Schutzklasse(IP): 20 Maße: (BxH, mm): 20x10 LED Stripes: max. 21W/m ¦ 10mm | 2000000061986 | 22.79 | 22.79
| SLPEW/2 | ALUMINIUM LED Profil ESQUINA 2m weiß | weiß lackiert | Stk. | Montageart: Aufbau; 30° Eckprofil Schutzklasse(IP): 20 Maße: (BxH, mm): 20x10 LED Stripes: max. 21W/m ¦ 10mm | 2000000062044 | 26.49 | 26.49
| SLPEA/3 | ALUMINIUM LED Profil ESQUINA 3m | eloxiert | Stk. | Montageart: Aufbau; 30° Eckprofil Schutzklasse(IP): 20 Maße: (BxH, mm): 20x10 LED Stripes: max. 21W/m ¦ 10mm | 2000000070933 | 28.58 | 28.58
| SLPEB/3 | ALUMINIUM LED Profil ESQUINA 3m schwarz | schwarz lackiert | Stk. | Montageart: Aufbau; 30° Eckprofil Schutzklasse(IP): 20 Maße: (BxH, mm): 20x10 LED Stripes: max. 21W/m ¦ 10mm | 2000000070988 | 34.25 | 34.25
| SLPEW/3 | ALUMINIUM LED Profil ESQUINA 3m weiß | weiß lackiert | Stk. | Montageart: Aufbau; 30° Eckprofil Schutzklasse(IP): 20 Maße: (BxH, mm): 20x10 LED Stripes: max. 21W/m ¦ 10mm | 2000000071022 | 39.67 | 39.67
| SLEE10 | ALUMINIUM LED Profil ESQUINA Endkappe L+R grau | 2er-Set, links & rechts | Stk. |  | 2000000062068 | 2.02 | 2.02
| SLEEB10 | ALUMINIUM LED Profil ESQUINA Endkappe L+R schwarz | 2er-Set, links & rechts | Stk. |  | 2000000062075 | 2.02 | 2.02
| SLEEW10 | ALUMINIUM LED Profil ESQUINA Endkappe L+R weiß | 2er-Set, links & rechts | Stk. |  | 2000000062082 | 2.02 | 2.02
Esquina XL, Esquina XL schwarz & Esquina XL weiß
| SLPEA/2D | ALUMINIUM LED Profil ESQUINA XL 2m | eloxiert | Stk. | Montageart: Aufbau; 30° Eckprofil Schutzart(IP): 20 Maße (BxH, mm): 24x19,4 LED Stripes: max. 32W/m ¦ 14mm | 2000000069029 | 21.56 | 21.56
| SLPEB/2D | ALUMINIUM LED Profil ESQUINA XL 2m schwarz | schwarz lackiert | Stk. | Montageart: Aufbau; 30° Eckprofil Schutzart(IP): 20 Maße (BxH, mm): 24x19,4 LED Stripes: max. 32W/m ¦ 14mm | 2000000071015 | 25.26 | 25.26
| SLPEW/2D | ALUMINIUM LED Profil ESQUINA XL 2m weiß | weiß lackiert | Stk. | Montageart: Aufbau; 30° Eckprofil Schutzart(IP): 20 Maße (BxH, mm): 24x19,4 LED Stripes: max. 32W/m ¦ 14mm | 2000000071008 | 33.88 | 33.88
| SLPEA/3D | ALUMINIUM LED Profil ESQUINA XL 3m | eloxiert | Stk. | Montageart: Aufbau; 30° Eckprofil Schutzart(IP): 20 Maße (BxH, mm): 24x19,4 LED Stripes: max. 32W/m ¦ 14mm | 2000000069074 | 35.97 | 35.97
| SLPEB/3D | ALUMINIUM LED Profil ESQUINA XL 3m schwarz | schwarz lackiert | Stk. | Montageart: Aufbau; 30° Eckprofil Schutzart(IP): 20 Maße (BxH, mm): 24x19,4 LED Stripes: max. 32W/m ¦ 14mm | 2000000071039 | 37.58 | 37.58
| SLPEW/3D | ALUMINIUM LED Profil ESQUINA XL 3m weiß | weiß lackiert | Stk. | Montageart: Aufbau; 30° Eckprofil Schutzart(IP): 20 Maße (BxH, mm): 24x19,4 LED Stripes: max. 32W/m ¦ 14mm | 2000000071046 | 50.76 | 50.76
| SLEE10D | ALUMINIUM LED Profil ESQUINA XL Endkappe L+R grau | 2er-Set, links & rechts | Stk. |  | 2000000069043 | 2.02 | 2.02
| SLEEB10D | ALUMINIUM LED Profil ESQUINA XL Endkappe L+R schwarz | 2er-Set, links & rechts | Stk. |  | 2000000071060 | 2.02 | 2.02
| SLEEW10D | ALUMINIUM LED Profil ESQUINA XL Endkappe L+R weiß | 2er-Set, links & rechts | Stk. |  | 2000000071053 | 2.02 | 2.02
Kopro
| B6367ANODA/2 | ALUMINIUM LED Profil KOPRO 2m | eloxiert | Stk. | Montageart: Aufbau; 45° Eckprofil Schutzklasse(IP): 20 Maße: (BxH, mm): 32,35x32,35 LED Stripes: max. 42W/m ¦ 21mm | 2000000054483 | 42.87 | 42.87
| B6367ANODA/3 | ALUMINIUM LED Profil KOPRO 3m | eloxiert | Stk. | Montageart: Aufbau; 45° Eckprofil Schutzklasse(IP): 20 Maße: (BxH, mm): 32,35x32,35 LED Stripes: max. 42W/m ¦ 21mm | 2000000073057 | 70.1 | 70.1
| 24115 | ALUMINIUM Profil PVC Endkappe für KOPRO-K |  | Stk. |  | 2000000054506 | 4.68 | 4.68
| 24116 | ALUMINIUM Profil PVC Endkappe für KOPRO-L |  | Stk. |  | 2000000059907 | 4.68 | 4.68
| 24117 | ALUMINIUM Profil PVC Endkappe für KOPRO-P |  | Stk. |  | 2000000066240 | 4.68 | 4.68
Kopro-30
| B7890ANODA/2 | ALUMINIUM LED Profil KOPRO-30 2m | eloxiert | Stk. | Montageart: Aufbau; 30° Eckprofil Schutzklasse(IP): 20 Maße: (BxH, mm): 44,59x21,18 LED Stripes: max. 42W/m ¦ 21mm | 2000000059914 | 47.8 | 47.8
| 24174 | ALUMINIUM Profil PVC Endkappe R für KOPRO-30-P | rechts | Stk. |  | 2000000066233 | 4.68 | 4.68
| 24175 | ALUMINIUM Profil PVC Endkappe L für KOPRO-30-P | links | Stk. |  | 2000000066226 | 4.68 | 4.68
Detroit
| SLPEDP | ALUMINIUM LED Profil DETROIT 2m | eloxiert | Stk. | Montageart: Aufbau Schutzklasse(IP): 20 Maße: (BxH, mm): 8x7,7 LED Stripes: max. 9W/m ¦ 4mm | 2000000062471 | 20.33 | 20.33
| SLPE174/1 | ALUMINIUM LED Profil DETROIT Endkappe |  | Stk. |  | 2000000062495 | 1.79 | 1.79
Harmony
| SLPEH | ALUMINIUM LED Profil HARMONY 2m | biegbares Profil; eloxiert | Stk. | Montageart: Aufbau; biegbar Schutzklasse(IP): 20 Maße: (BxH, mm): 18x5,7 LED Stripes: max. 20W/m ¦ 12mm | 2000000060347 | 27.86 | 27.86
| SLPEH/1 | ALUMINIUM LED Profil HARMONY 3m | biegbares Profil; eloxiert | Stk. | Montageart: Aufbau; biegbar Schutzklasse(IP): 20 Maße: (BxH, mm): 18x5,7 LED Stripes: max. 20W/m ¦ 12mm | 2000000057828 | 43.12 | 43.12
| SLPE177 | ALUMINIUM LED Profil HARMONY Endkappe | mit Kabelauslass | Stk. |  | 2000000057859 | 1.51 | 1.51
| SLPE177/1 | ALUMINIUM LED Profil HARMONY Endkappe | ohne Kabelauslass | Stk. |  | 2000000057866 | 1.51 | 1.51
Dublin
| SLPD | ALUMINIUM LED Profil DUBLIN 2m | begehbares Bodenprofil; eloxiert | Stk. | Montageart: Einbau, begehbares Bodenprofil Schutzklasse(IP): 20 Maße: (BxH, mm): 26,6x11 Einbaumaße (BxH, mm): 20,7x10 LED Stripes: max. 20W/m ¦ 10mm Um die Schutzart IP68 zu erreichen, muss das Profil mit Epoxi Harz ausgefüllt werden. ACHTUNG: Nicht für den Außenbereich geeignet!!! | 2000000062532 | 22.79 | 22.79
| SLPE40 | ALUMINIUM LED Profil DUBLIN ALU Endkappe | Aluminium | Stk. |  | 2000000066257 | 5.04 | 5.04
Dublin XL
| SLPDD | ALUMINIUM LED Profil DUBLIN XL 3m | begehbares Bodenprofil; eloxiert | Stk. | Montageart: Einbau, begehbares Bodenprofil Schutzklasse(IP): 20 Maße: (BxH, mm): 21,3x26,1 LED Stripes: max. 32W/m ¦ 12mm Um die Schutzart IP68 zu erreichen, muss das Profil mit Epoxi Harz ausgefüllt werden. Für den Außenbereich geeignet!!! | 2000000062549 | 77.37 | 77.37
| SLPE183/1 | ALUMINIUM LED Profil DUBLIN XL Endkappe | ohne Kabelauslass | Stk. |  | 2000000065885 | 2.8 | 2.8
Milano Slim
| SLPMIS | ALUMINIUM LED Profil MILANO Slim 2m | eloxiert | Stk. | Montageart: Aufbau; biegbar Schutzart(IP): 65 Maße (BxH, mm): 16x4,05 LED Stripes: max. 15W/m ¦ 10mm | 2000000072708 | 15.89 | 15.89
| SLP16/1 | ALUMINIUM LED Profil MILANO Slim Endkappe | ohne Kabelauslass | Stk. |  | 2000000072715 | 1.18 | 1.18
| SLP17/1 | ALUMINIUM LED Profil MILANO Slim Endkappe | mit Kabelauslass | Stk. |  | 2000000072722 | 1.18 | 1.18
Moscu Mini
| SLPMOM | ALUMINIUM LED Profil MOSCU Mini 2m | eloxiert | Stk. | Montageart: Aufbau Schutzart(IP): 65 Maße (BxH, mm): 32x38 LED Stripes: max. 32W/m ¦ 10mm | 2000000072739 | 59.92 | 59.92
| BSLPMOM | ALUMINIUM LED Profil MOSCU Mini 2m schwarz | schwarz eloxiert | Stk. | Montageart: Aufbau Schutzart(IP): 65 Maße (BxH, mm): 32x38 LED Stripes: max. 32W/m ¦ 10mm | 2000000072746 | 62.85 | 62.85
| SLP186 | ALUMINIUM LED Profil MOSCU Mini Endkappe | ohne Kabelauslass | Stk. |  | 2000000072753 | 7.62 | 7.62
| BSLP186 | ALUMINIUM LED Profil MOSCU Mini Endkappe schwarz | ohne Kabelauslass; schwarz eloxiert | Stk. |  | 2000000072777 | 8.74 | 8.74
Munich Mini
| SLPMUM | ALUMINIUM LED Profil MUNICH Mini 2m | eloxiert | Stk. | Montageart: Aufbau Schutzart(IP): 65 Maße (BxH, mm): 38x38 LED Stripes: max. 32W/m ¦ 10mm | 2000000072388 | 59.92 | 59.92
| BSLPMUM | ALUMINIUM LED Profil MUNICH Mini 2m schwarz | schwarz eloxiert | Stk. | Montageart: Aufbau Schutzart(IP): 65 Maße (BxH, mm): 38x38 LED Stripes: max. 32W/m ¦ 10mm | 2000000072395 | 62.85 | 62.85
| SLPMUM/3 | ALUMINIUM LED Profil MUNICH Mini 3m | eloxiert | Stk. | Montageart: Aufbau Schutzart(IP): 65 Maße (BxH, mm): 38x38 LED Stripes: max. 32W/m ¦ 10mm | 2000000072951 | 93.48 | 93.48
| BSLPMUM/3 | ALUMINIUM LED Profil MUNICH Mini 3m schwarz | schwarz eloxiert | Stk. | Montageart: Aufbau Schutzart(IP): 65 Maße (BxH, mm): 38x38 LED Stripes: max. 32W/m ¦ 10mm | 2000000072968 | 94.28 | 94.28
| SLP185 | ALUMINIUM LED Profil MUNICH Mini Endkappe | ohne Kabelauslass | Stk. |  | 2000000072401 | 7.62 | 7.62
| BSLP185 | ALUMINIUM LED Profil MUNICH Mini Endkappe schwarz | ohne Kabelauslass; schwarz eloxiert | Stk. |  | 2000000072418 | 8.74 | 8.74
Voute
| SLPVO | ALUMINIUM LED Profil VOUTE 2m | Voutenprofil, Abstrahlwinkel 36°, Alu natur | Stk. | Montageart: Aufbau Schutzart(IP): 20 Maße (BxH, mm): 34x14 LED Stripes: max. 28,8W/m ¦ 12mm | 2000000075358 | 16.62 | 16.62
Beton Profile
| SLPMBE/2 | ALUMINIUM LED Montageprofil BETON 2m | Betoneinbau Montageprofil; pulverbeschichtet | Stk. | Die Lösung zur Errichtung von Lichtlinien im Ortbeton. Die Montageprofile werden im Schalungsbau verlegt und bieten ausreichend Platz für die LED-Lichtleisten. Natürlich steht ausreichend Platz für zusätzliche Verkabelung zur Verfügung. Durch die optional erhältlichen Putzleisten werden sämtliche Arbeiten rund um die Lichtline erleichtert und es entsteht ein perfekter Kanal zur Aufnahme der LED-Lichtlinien. Montageart: Betoneinbau; Kompatibel mit: Lokom, Larko, Lipod, Giza; Maße (LxBxH, mm): 2000x30x37 | 2000000072562 | 87.78 | 87.78
| SLPMBE/3 | ALUMINIUM LED Montageprofil BETON 3m | Betoneinbau Montageprofil; pulverbeschichtet | Stk. | Die Lösung zur Errichtung von Lichtlinien im Ortbeton. Die Montageprofile werden im Schalungsbau verlegt und bieten ausreichend Platz für die LED-Lichtleisten. Natürlich steht ausreichend Platz für zusätzliche Verkabelung zur Verfügung. Durch die optional erhältlichen Putzleisten werden sämtliche Arbeiten rund um die Lichtline erleichtert und es entsteht ein perfekter Kanal zur Aufnahme der LED-Lichtlinien. Montageart: Betoneinbau; Kompatibel mit: Lokom, Larko, Lipod, Giza; Maße (LxBxH, mm): 3000x30x37 | 2000000072579 | 109.78 | 109.78
| SLEMBE01 | ALUMINIUM LED Montageprofil BETON PVC Endkappe | ohne Kabelauslass | Stk. |  | 2000000072609 | 4.9 | 4.9
| SLVMBE01 | ALUMINIUM LED Montageprofil BETON Verbinder | Linienverbinder | Stk. |  | 2000000072623 | 15.9 | 15.9
| SLKBE01 | ALUMINIUM LED Profil BETON Montageklammer | Montageklammer f. Trafo- & Montageprofil BETON | Stk. |  | 2000000072647 | 1.9 | 1.9
| SLOBE01 | ALUMINIUM LED Profil BETON Montageleiste 2m | Montageleiste für Ortbeton | Stk. |  | 2000000072654 | 39.9 | 39.9
| SLHBE11 | ALUMINIUM LED Profil BETON Putzleiste 1m | Putzleiste aus Styropor | Stk. | Durch die Putzleisten werden sämtliche Arbeiten rund um die Lichtline erleichtert und es entsteht ein perfekter Kanal zur Aufnahme der LED-Lichtlinien. Maße (LxBxH, mm): 1000x29x40 | 2000000077642 | 19.95 | 19.95
| SLPTBE/1 | ALUMINIUM LED Trafoprofil BETON 1m | Betoneinbau Trafoprofil; pulverbeschichtet | Stk. | Dient zur Aufnahme der SMARTLED Trafos um bei langen Lichtlinien oder unterschiedlichen Beschaltungen das Netzteil versteckt hinter der Leuchte unterzubringen, Natürlich ist das Trafoprofil mit dem Montageprofil kompatibel. Montageart: Betoneinbau; Kompatibel mit: Lokom, Larko, Lipod, Giza ;Maße (LxBxH, mm): 1000x30x64 | 2000000072999 | 60.28 | 60.28
| SLPTBE/2 | ALUMINIUM LED Trafoprofil BETON 2m | Betoneinbau Trafoprofil; pulverbeschichtet | Stk. | Dient zur Aufnahme der SMARTLED Trafos um bei langen Lichtlinien oder unterschiedlichen Beschaltungen das Netzteil versteckt hinter der Leuchte unterzubringen, Natürlich ist das Trafoprofil mit dem Montageprofil kompatibel. Montageart: Betoneinbau; Kompatibel mit: Lokom, Larko, Lipod, Giza ;Maße (LxBxH, mm): 2000x30x64 | 2000000072586 | 128.26 | 128.26
| SLPTBE/3 | ALUMINIUM LED Trafoprofil BETON 3m | Betoneinbau Trafoprofil; pulverbeschichtet | Stk. | Dient zur Aufnahme der SMARTLED Trafos um bei langen Lichtlinien oder unterschiedlichen Beschaltungen das Netzteil versteckt hinter der Leuchte unterzubringen, Natürlich ist das Trafoprofil mit dem Montageprofil kompatibel. Montageart: Betoneinbau; Kompatibel mit: Lokom, Larko, Lipod, Giza ;Maße (LxBxH, mm): 3000x30x64 | 2000000072593 | 161.26 | 161.26
| SLETBE01 | ALUMINIUM LED Trafoprofil BETON PVC Endkappe | ohne Kabelauslass | Stk. |  | 2000000072616 | 6.49 | 6.49
| SLVTBE01 | ALUMINIUM LED Trafoprofil BETON Verbinder | Adapterverbinder für Trafoprofi zu Montageprofil | Stk. |  | 2000000072630 | 21.89 | 21.89
Retone Profile
R18
| PA201C200 | ALUMINIUM LED Profil R18 2m | eloxiert | Stk. | Montageart: Aufbau Schutzklasse(IP): 20 Maße: (BxH, mm): 12,5x5 LED Stripes: max. 12W/m ¦ 9mm Abdeckung Linse asymmetrisch:C10 Abdeckung Linse: C9 Abdeckung U: C1 Endkappe: Z14 Endkappe U: Z15 Montageclip: Z24 | 2000000058917 | 8.71 | 8.71
| LA203CX00 | ALUMINIUM LED Profil Endkappe Z15 | R18 in Kombination mit der Abdeckung C1 | Stk. | Profil: R18 Abdeckung: C1 | 2000000058740 | 7.15 | 7.15
R1
| PA311D200 | ALUMINIUM LED Profil R1 2m | eloxiert | Stk. | Montageart: Aufbau; 45° Eckprofil Schutzart(IP): 20 Maße (BxH, mm): 17,5 x 17,5 LED Stripes: max. 15W/m ¦ 12mm Abdeckung transparent: C11 Abdeckung satiniert: C2 Abdeckung U: C3 Endkappe: Z2 Montageclip: Z25 | 2000000058955 | 16.45 | 16.45
| PA311D300 | ALUMINIUM LED Profil R1 3m | eloxiert | Stk. | Montageart: Aufbau; 45° Eckprofil Schutzart(IP): 20 Maße (BxH, mm): 17,5 x 17,5 LED Stripes: max. 15W/m ¦ 12mm Abdeckung transparent: C11 Abdeckung satiniert: C2 Abdeckung U: C3 Endkappe: Z2 Montageclip: Z25 | 2000000058962 | 24.67 | 24.67
| LA311DX00 | ALUMINIUM LED Profil Endkappe Z2 | R1 in Kombination mit der Abedckung C2 oder C11 | Stk. |  | 2000000058603 | 5.8 | 5.8
R3
| PA301D200 | ALUMINIUM LED Profil R3 2m | eloxiert | Stk. | Montageart: Aufbau Schutzklasse(IP): 20 Maße: (BxH, mm): 17,5x8,6 LED Stripes: max. 12W/m ¦ 14mm Abdeckung transparent: C11 Abdeckung satiniert: C2 Abdeckung U: C3 Endkappen: Z16; Z32 Montageclip: Z25 | 2000000058931 | 10.96 | 10.96
| LP301DX00 | ALUMINIUM LED Profil Endkappe Z16 | R3 in Kombination mit der Abdeckung C2 oder C11 | Stk. | Die Endkappe aus POM satiniert eignet sich für Profil R3 in Kombination mit der Abdeckung C2 oder C11 | 2000000058757 | 4.29 | 4.29
| LA303DX00 | ALUMINIUM LED Profil Endkappe Z32 | R3 in Kombination mit der Abdeckung C3. | Stk. | Die Endkappe aus gestrahltem Aluminium eignet sich für Profil R3 in Kombination mit der Abdeckung C3. | 2000000058764 | 9.44 | 9.44
| PA301D300 | ALUMINIUM LED Profil R3 3m | eloxiert | Stk. | Montageart: Aufbau Schutzart(IP): 20 Maße (BxH, mm): 17,5x8,6 LED Stripes: max. 12W/m ¦ 14mm Abdeckung transparent: C11 Abdeckung satiniert: C2 Abdeckung U: C3 Endkappen: Z16; Z32 Montageclip: Z25 | 2000000058429 | 16.44 | 16.44
R26
| PA411E200 | ALUMINIUM LED Profil R26 2m | eloxiert | Stk. | Montageart: Aufbau Schutzklasse(IP): 20 Maße: (BxH, mm): 23x13 LED Stripes: max. 28W/m ¦ 20mm Abdeckung Satiniert: C4 Abdeckung Satiniert U: C5 Abdeckung Transparent: C12 Abdeckung Linear linse: C13 Abdeckung Transparent flach:C14 Abdeckung Satiniert flach:C15 Endkappe: Z3 Endkappe U : Z6 Schwenkverbinder: Z20 Montageclip: Z26 Montagewinkel: Z30 Endkappe flach: Z34 | 2000000058986 | 18.2 | 18.2
| LA401EZUS | ALUMINIUM LED Profil Endkappe Z3 | R26 mit der Abdeckung C4, C12 oder C13 | Stk. | Profil: R26 Abdeckung: C4 ,C12,C13 | 2000000058610 | 7.82 | 7.82
| LA403EX00 | ALUMINIUM LED Profil Endkappe Z6 | R26 in Kombination mit der Abdeckung C5 | Stk. | Profil: R26 Abdeckung: C5 | 2000000058634 | 9.99 | 9.99
| PA411E300 | ALUMINIUM LED Profil R26 3m | eloxiert | Stk. | Montageart: Aufbau Schutzart(IP): 20 Maße (BxH, mm): 23x13 LED Stripes: max. 28W/m ¦ 20mm Abdeckung Satiniert: C4 Abdeckung Satiniert U: C5 Abdeckung Transparent: C12 Abdeckung Linear linse: C13 Abdeckung Transparent flach:C14 Abdeckung Satiniert flach:C15 Endkappe: Z3 Endkappe U : Z6 Schwenkverbinder: Z20 Montageclip: Z26 Montagewinkel: Z30 Endkappe flach: Z34 | 2000000058993 | 27.3 | 27.3
R28
| PA461E200 | ALUMINIUM LED Profil R28 2m | eloxiert | Stk. | Montageart: Aufbau Schutzklasse(IP): 20 Maße: (BxH, mm): 23x23 LED Stripes: max. 28W/m ¦ 20mm Abdeckung Satiniert: C4 Abdeckung Satiniert U: C5 Abdeckung Transparent: C12 Abdeckung Linear linse: C13 Abdeckung Transparent flach:C14 Abdeckung Satiniert flach:C15 Endkappe: Z8 Endkappe U : Z9 Schwenkverbinder: Z20 Montageclip: Z26 Montagewinkel: Z30 Endkappe flach: Z36 | 2000000059341 | 21.04 | 21.04
| LA451EZUS | ALUMINIUM LED Profil Endkappe Z8 | R28 mit der Abdeckung C4, C12 oder C13 | Stk. | Profil: R28 Abdeckung: C4 ,C12 , C13 | 2000000058665 | 7.56 | 7.56
| LA453EX00 | ALUMINIUM LED Profil Endkappe Z9 | R28 in Kombination mit der Abdeckung C5 | Stk. | Profil: R28 Abdeckung: C5 | 2000000058672 | 10.58 | 10.58
| PA461E300 | ALUMINIUM LED Profil R28 3m | eloxiert | Stk. | Montageart: Aufbau Schutzart(IP): 20 Maße (BxH, mm): 23x23 LED Stripes: max. 28W/m ¦ 20mm Abdeckung Satiniert: C4 Abdeckung Satiniert U: C5 Abdeckung Transparent: C12 Abdeckung Linear linse: C13 Abdeckung Transparent flach:C14 Abdeckung Satiniert flach:C15 Endkappe: Z8 Endkappe U : Z9 Schwenkverbinder: Z20 Montageclip: Z26 Montagewinkel: Z30 Endkappe flach: Z36 | 2000000060040 | 31.56 | 31.56
R4
| PA302D200 | ALUMINIUM LED Profil R4 2m | eloxiert | Stk. | Montageart: Einbau Schutzklasse(IP): 20 Maße: (BxH, mm): 24,5x9 Einbaumaße (BxH, mm): 17,5x7,5 LED Stripes: max. 12W/m ¦ 14mm Abdeckung transparent: C11 Abdeckung satiniert: C2 Abdeckung U: C3 Endkappe: Z1 Montageclip: Z25 | 2000000058948 | 12.28 | 12.28
| LA302DX00 | ALUMINIUM LED Profil Endkappe Z1 | R4 in Kombination mit der Abdeckung C2 oder C11 | Stk. | Profil: R3 Abdeckung: C2 ,C11 | 2000000058597 | 7.15 | 7.15
| PA302D300 | ALUMINIUM LED Profil R4 3m | eloxiert | Stk. | Montageart: Einbau Schutzart(IP): 20 Maße (BxH, mm): 24,5x9 Einbaumaße (BxH, mm): 17,5x7,5 LED Stripes: max. 12W/m ¦ 14mm Abdeckung transparent: C11 Abdeckung satiniert: C2 Abdeckung U: C3 Endkappe: Z1 Montageclip: Z25 | 2000000075556 | 18.42 | 18.42
R27
| PA412E200 | ALUMINIUM LED Profil R27 2m | eloxiert | Stk. | Montageart: Einbau Schutzklasse(IP): 20 Maße: (BxH, mm): 30x19,5 Einbaumaße (BxH, mm): 23x18 LED Stripes: max. 28W/m ¦ 20mm Abdeckung Satiniert: C4 Abdeckung Satiniert U: C5 Abdeckung Transparent: C12 Abdeckung Linear linse: C13 Abdeckung Transparent flach:C14 Abdeckung Satiniert flach:C15 Endkappe: Z5 Endkappe U : Z17 Schwenkverbinder: Z20 Montageclip: Z26 Einbaufeder: Z29 Montagewinkel: Z30 Endkappe flach: Z35 | 2000000059013 | 19.76 | 19.76
| LA402EZUS | ALUMINIUM LED Profil Endkappe Z5 | R27 mit Cover C4/C12/C13 | Stk. | Profil: R27 Abdeckung: C4 ,C12 , C13 | 2000000058627 | 10.67 | 10.67
| LP403EX00 | ALUMINIUM LED Profil Endkappe Z17 | R27 in Kombination mit der Abdeckung C5 | Stk. | Die Endkappe aus POM satiniert eignet sich für Profil R7 in Kombination mit der Abdeckung C5 | 2000000060293 | 10.67 | 10.67
| PA412E300 | ALUMINIUM LED Profil R27 3m | eloxiert | Stk. | Montageart: Einbau Schutzart(IP): 20 Maße (BxH, mm): 30x19,5 Einbaumaße (BxH, mm): 23x18 LED Stripes: max. 28W/m ¦ 20mm Abdeckung Satiniert: C4 Abdeckung Satiniert U: C5 Abdeckung Transparent: C12 Abdeckung Linear linse: C13 Abdeckung Transparent flach:C14 Abdeckung Satiniert flach:C15 Endkappe: Z5 Endkappe U : Z17 Schwenkverbinder: Z20 Montageclip: Z26 Einbaufeder: Z29 Montagewinkel: Z30 Endkappe flach: Z35 | 2000000059020 | 29.64 | 29.64
Abdeckungen
| SLP00 | ALUMINIUM LED Profil Cover Frosted 2m | für Milano, Roma, Frankfurt, Berlin, Sophia | Stk. | !! IP 65 Zertifiziert !! Lichtdurchlässigkeit 75% Maße (BxH): 16x3mm | 2000000046747 | 9 | 9
| SLP01 | ALUMINIUM LED Profil Cover Opal 2m | für Milano, Roma, Frankfurt, Berlin, Sophia | Stk. | !! IP 65 Zertifiziert !! Lichtdurchlässigkeit 50% Maße (BxH): 16x3mm | 2000000046754 | 9 | 9
| SLP02 | ALUMINIUM LED Profil Cover Clear 2m | für Milano, Roma, Frankfurt, Berlin, Sophia | Stk. | !! IP 65 Zertifiziert !! Lichtdurchlässigkeit 97% Maße (BxH): 16x3mm | 2000000046761 | 9 | 9
| BSLP05 | ALUMINIUM LED Profil Cover schwarz 2m | für Milano, Roma, Frankfurt, Berlin, Sophia | Stk. | !! IP 65 Zertifiziert !! Lichtdurchläßigkeit 30% Maße (BxH): 16x1mm | 2000000061467 | 9.18 | 9.18
| SLP01/3 | ALUMINIUM LED Profil Cover Lens 2m | für Milano, Roma, Frankfurt, Berlin, Sophia | Stk. | !! IP 65 Zertifiziert !! Lichtdurchlässigkeit 85% für Milano, Frankfurt 60° für Paris 35° für Roma, Berlin 30° für Sophia 25° Maße (BxH): 16x5mm | 2000000046778 | 11.03 | 11.03
| SLP01/4 | ALUMINIUM LED Profil Cover Grau 2m | für Milano, Roma, Frankfurt, Berlin, Sophia | Stk. | !! IP 65 Zertifiziert !! Lichtdurchlässigkeit 0% Maße (BxH): 16x3mm | 2000000047249 | 24.08 | 24.08
| SLP00-3 | ALUMINIUM LED Profil Cover Frosted 3m | für Milano, Roma, Frankfurt, Berlin, Sophia | Stk. | !! IP 65 Zertifiziert !! Lichtdurchlässigkeit 75% Maße (BxH): 16x3mm | 2000000074788 | 13.51 | 13.51
| SLP01-3 | ALUMINIUM LED Profil Cover Opal 3m | für Milano, Roma, Frankfurt, Berlin, Sophia | Stk. | !! IP 65 Zertifiziert !! Lichtdurchlässigkeit 50% Maße (BxH): 16x3mm | 2000000074795 | 13.51 | 13.51
| SLP02-3 | ALUMINIUM LED Profil Cover Clear 3m | für Milano, Roma, Frankfurt, Berlin, Sophia | Stk. | !! IP 65 Zertifiziert !! Lichtdurchlässigkeit 97% Maße (BxH): 16x3mm | 2000000074801 | 13.51 | 13.51
| BSLP05-3 | ALUMINIUM LED Profil Cover schwarz 3m | für Milano, Roma, Frankfurt, Berlin, Sophia | Stk. | !! IP 65 Zertifiziert !! Lichtdurchläßigkeit 30% Maße (BxH): 16x1mm | 2000000074818 | 13.78 | 13.78
| SLP00D | ALUMINIUM LED Profil Cover XL Frosted 2m | Roma XL, Berlin XL, Sophia XL, Versalles, Inferno | Stk. | !! IP 65 Zertifiziert !! Lichtdurchlässigkeit 75% Maße (BxH): 20,4x3mm | 2000000047027 | 10.58 | 10.58
| SLP01D | ALUMINIUM LED Profil Cover XL Opal 2m | Roma XL, Berlin XL, Sophia XL, Versalles, Inferno | Stk. | !! IP 65 Zertifiziert !! Lichtdurchlässigkeit 50% Maße (BxH): 20,4x3mm | 2000000047034 | 10.58 | 10.58
| SLP02D | ALUMINIUM LED Profil Cover XL Clear 2m | Roma XL, Berlin XL, Sophia XL, Versalles, Inferno | Stk. | !! IP 65 Zertifiziert !! Lichtdurchlässigkeit 97% Maße (BxH): 20,4x1mm | 2000000047041 | 10.58 | 10.58
| BSLP05/1D | ALUMINIUM LED Profil Cover schwarz XL 2m | Roma XL, Berlin XL, Sophia XL, Versalles, Inferno | Stk. | !! IP 65 Zertifiziert !! Lichtdurchläßigkeit 30% Maße (BxH): 20,5x1mm | 2000000062242 | 11.09 | 11.09
| SLP03D | ALUMINIUM LED Profil U-Cover XL Opal 2m | Roma XL, Versalles, Inferno | Stk. | !! U-Form !! Lichtdurchläßigkeit 50%; Maße (BxH): 20,5x16,8mm | 2000000067858 | 16.58 | 16.58
| BSLP03D | ALUMINIUM LED Profil U-Cover XL Opal 2m schwarz | Roma XL, Versalles, Inferno | Stk. | !! U-Form !! Lichtdurchläßigkeit 50%; Maße (BxH): 20,5x16,8mm | 2000000072340 | 17.14 | 17.14
| SLP00/1D-3 | ALUMINIUM LED Profil Cover XL Frosted 3m | Roma XL, Berlin XL, Sophia XL, Versalles, Inferno | Stk. | !! IP 65 Zertifiziert !! Lichtdurchlässigkeit 75% Maße (BxH): 20,4x3mm | 2000000074849 | 15.88 | 15.88
| SLP00D-V2 | LED Profil Cover XL Frosted 2m V2 | Roma XL, Berlin XL, Sophia XL, Versalles in weiß | Stk. | Lichtdurchlässigkeit 75% Maße (BxH): 20,4x5,6mm | 2000000079424 | 11.87 | 11.87
| SLP00D-L3V2 | LED Profil Cover XL Frosted 3m V2 | Roma XL, Berlin XL, Sophia XL, Versalles | Stk. | Lichtdurchlässigkeit 75% Maße (BxH): 20,4x5,6mm | 2000000079899 | 17.81 | 17.81
| SLP00-V2 | LED Profil Cover Frosted 2m V2 | Milano, Frankfurt, Roma, Berlin, Sophia in weiß | Stk. | Lichtdurchlässigkeit 75% Maße (BxH): 16x5,6mm | 2000000079646 | 10.58 | 10.58
| SLP00-L3V2 | LED Profil Cover Frosted 3m V2 | Milano, Frankfurt, Roma, Berlin, Sophia | Stk. | Lichtdurchlässigkeit 75% Maße (BxH): 16x5,6mm | 2000000079882 | 15.87 | 15.87
| SLP01/1D-3 | ALUMINIUM LED Profil Cover XL Opal 3m | Roma XL, Berlin XL, Sophia XL, Versalles, Inferno | Stk. | !! IP 65 Zertifiziert !! Lichtdurchlässigkeit 50% Maße (BxH): 20,4x3mm | 2000000074856 | 15.88 | 15.88
| SLP02/1D-3 | ALUMINIUM LED Profil Cover XL Clear 3m | Roma XL, Berlin XL, Sophia XL, Versalles, Inferno | Stk. | !! IP 65 Zertifiziert !! Lichtdurchlässigkeit 97% Maße (BxH): 20,4x1mm | 2000000074832 | 15.88 | 15.88
| BSLP05/1D-3 | ALUMINIUM LED Profil Cover schwarz XL 3m | Roma XL, Berlin XL, Sophia XL, Versalles, Inferno | Stk. | !! IP 65 Zertifiziert !! Lichtdurchläßigkeit 30% Maße (BxH): 20,5x1mm | 2000000074825 | 16.63 | 16.63
| 1369/2 | ALUMINIUM Profil Abdeckung opal matt 2m | für Micro, Micro-K, PDS4, PDS4-K, 45 ALU | Stk. |  | 2000000076782 | 13.64 | 13.64
| 1369/3 | ALUMINIUM Profil Abdeckung opal matt 3m | für Micro, Micro-K, PDS4, PDS4-K, 45 ALU | Stk. |  | 2000000076799 | 20.46 | 20.46
| 17036/2 | ALUMINIUM Profil Abdeckung klar 2m | für Micro, Micro-K, PDS4, PDS4-K, 45 ALU | Stk. |  | 2000000061955 | 11.52 | 11.52
| 17035/2 | ALUMINIUM Profil Abdeckung frosted 2m | für Micro, Micro-K, PDS4, PDS4-K, 45 ALU | Stk. |  | 2000000061399 | 11.52 | 11.52
| 17037/2 | ALUMINIUM Profil Abdeckung LIGER 2m opal matt | für Micro, Micro-K, PDS4, PDS4-K, 45 ALU | Stk. |  | 2000000066073 | 19.22 | 19.22
| 17036/3 | ALUMINIUM Profil Abdeckung klar 3m | für Micro, Micro-K, PDS4, PDS4-K, 45 ALU | Stk. |  | 2000000068985 | 15.89 | 15.89
| 17035/3 | ALUMINIUM Profil Abdeckung frosted 3m | für Micro, Micro-K, PDS4, PDS4-K, 45 ALU | Stk. |  | 2000000068978 | 15.89 | 15.89
| 17037/3 | ALUMINIUM Profil Abdeckung LIGER 3m opal matt | für Micro, Micro-K, PDS4, PDS4-K, 45 ALU | Stk. |  | 2000000066080 | 34.5 | 34.5
| 17011/2 | ALUMINIUM Profil Abdeckung opal matt 2m | für Lokom, Lipod, Giza, Larko, Opac-30, Kozel | Stk. |  | 2000000049991 | 22.05 | 22.05
| 17022/2 | ALUMINIUM Profil Abdeckung klar 2m | für Lokom, Lipod, Giza, Larko, Opac-30, Kozel | Stk. |  | 2000000050294 | 22.05 | 22.05
| 17032/2 | ALUMINIUM Profil Abdeckung LIGER22 2m opal matt | für Lokom, Lipod, Giza, Larko, Opac-30, Kozel | Stk. |  | 2000000050164 | 30.37 | 30.37
| 17011/3 | ALUMINIUM Profil Abdeckung opal matt 3m | für Lokom, Lipod, Giza, Larko, Opac-30, Kozel | Stk. |  | 2000000057934 | 33.08 | 33.08
| 17022/3 | ALUMINIUM Profil Abdeckung klar 3m | für Lokom, Lipod, Giza, Larko, Opac-30, Kozel | Stk. |  | 2000000060545 | 33.08 | 33.08
| 17032/3 | ALUMINIUM Profil Abdeckung LIGER22 3m opal matt | für Lokom, Lipod, Giza, Larko, Opac-30, Kozel | Stk. |  | 2000000051550 | 49.16 | 49.16
| 00413/2 | ALUMINIUM Profil Abdeckung G-L opal 2m | rund; für GIZA | Stk. |  | 2000000050546 | 32.61 | 32.61
| 17007/2 | ALUMINIUM Profil Abdeckung G-K opal 2m | eckig; für GIZA | Stk. |  | 2000000050768 | 34.34 | 34.34
| 17006/2 | ALUMINIUM Profil Abdeckung G-L klar 2m | rund; für GIZA | Stk. |  | 2000000050775 | 37.16 | 37.16
| 00415/2 | ALUMINIUM Profil Abdeckung G-K klar 2m | eckig; für GIZA | Stk. |  | 2000000050751 | 34.94 | 34.94
| 17078/2 | ALUMINIUM Profil Abdeckung opal 2m Pac Alu |  | Stk. |  | 2000000064468 | 12.63 | 12.63
| 17079/2 | ALUMINIUM Profil Abdeckung klar 2m Pac Alu |  | Stk. |  | 2000000066066 | 12.63 | 12.63
| 17078/3 | ALUMINIUM Profil Abdeckung opal 3m Pac Alu |  | Stk. |  | 2000000076676 | 20.83 | 20.83
| 17079/3 | ALUMINIUM Profil Abdeckung klar 3m Pac Alu |  | Stk. |  | 2000000076683 | 20.83 | 20.83
| 17124/2 | ALUMINIUM Profil Schutzabdeckung 2m | für Kozel, Kozus & Kozus-CR | Stk. | Schutzabdeckung für den Trockenbauer | 2000000062600 | 10.45 | 10.45
| SLP143 | ALUMINIUM LED Profil Cover BIG frost 6m | für Moscu Slim, Munich Slim | Stk. | !! IP 65 Zertifiziert !! Lichtdurchlässigkeit 75% Maße (BxH): 35x4,2mm | 2000000056241 | 61.91 | 61.91
| BSLP143 | ALUMINIUM LED Profil Cover BIG frost 6m schwarz | für Munich Mini & Moscu Mini schwarz | Stk. | !! IP 65 Zertifiziert !! Lichtdurchlässigkeit 35% Maße (BxH): 35x4,2mm | 2000000072425 | 61.91 | 61.91
| SLP120 | ALUMINIUM LED Profil Cover BIG XL frost 6m | für Moscu, Munich, Sicilia | Stk. | !! IP 65 Zertifiziert !! Lichtdurchlässigkeit 75% Maße (BxH): 58x4,2mm | 2000000056234 | 64.38 | 64.38
| SLPE00/3 | Aluminium LED Profil Cover opal 3m Alaska | für Alaska, Baltimore, Portland | Stk. |  | 2000000062501 | 18.23 | 18.23
| SLPE00/2 | Aluminium LED Profil Cover opal 2m Montana | für Montana | Stk. |  | 2000000062518 | 19.47 | 19.47
| SLAE01 | ALUMINIUM LED Profil ESQUINA Cover Opal 2m | für Esquina, Esquina weiß, Esquina schwarz | Stk. |  | 2000000062006 | 7.15 | 7.15
| SLAE02 | ALUMINIUM LED Profil ESQUINA Cover Klar 2m | für Esquina, Esquina weiß, Esquina schwarz | Stk. |  | 2000000062013 | 7.15 | 7.15
| SLAE01-3 | ALUMINIUM LED Profil ESQUINA Cover Opal 3m | für Esquina, Esquina weiß, Esquina schwarz | Stk. |  | 2000000070995 | 10.72 | 10.72
| SLAE02-3 | ALUMINIUM LED Profil ESQUINA Cover Klar 3m | für Esquina, Esquina weiß, Esquina schwarz | Stk. |  | 2000000071084 | 10.72 | 10.72
| SLAE01D | ALUMINIUM LED Profil ESQUINA XL Cover Opal 2m | für Esquina XL, Esquina XL weiß, Esquina XL schwarz | Stk. |  | 2000000069036 | 10.72 | 10.72
| SLAE02D | ALUMINIUM LED Profil ESQUINA XL Cover Klar 2m | für Esquina XL, Esquina XL weiß, Esquina XL schwarz | Stk. |  | 2000000071091 | 10.72 | 10.72
| SLAE01-3D | ALUMINIUM LED Profil ESQUINA XL Cover Opal 3m | für Esquina XL, Esquina XL weiß, Esquina XL schwarz | Stk. |  | 2000000069081 | 17.86 | 17.86
| SLAE02-3D | ALUMINIUM LED Profil ESQUINA XL Cover Klar 3m | für Esquina XL, Esquina XL weiß, Esquina XL schwarz | Stk. |  | 2000000071107 | 17.86 | 17.86
| BSLAE05 | ALUMINIUM LED Profil ESQUINA Cover schwarz 2m | für Esquina schwarz | Stk. |  | 2000000076348 | 7.15 | 7.15
| BSLAE05-3 | ALUMINIUM LED Profil ESQUINA Cover schwarz 3m | für Esquina schwarz | Stk. |  | 2000000076355 | 10.72 | 10.72
| BSLAE05D | ALUMINIUM LED Profil ESQUINA XL Cover schwarz 2m | für Esquina XL schwarz | Stk. |  | 2000000076362 | 10.72 | 10.72
| BSLAE05-3D | ALUMINIUM LED Profil ESQUINA XL Cover schwarz 3m | für Esquina XL schwarz | Stk. |  | 2000000076379 | 17.86 | 17.86
| 17093/2 | ALUMINIUM Profil Abdeckung KOPRO-K 2m frosted | für Profil KOPRO | Stk. |  | 2000000054490 | 56.43 | 56.43
| 17092/2 | ALUMINIUM Profil Abdeckung KOPRO-L 2m frosted | für Profil KOPRO | Stk. |  | 2000000059891 | 36.34 | 36.34
| 17091/2 | ALUMINIUM Profil Abdeckung KOPRO-P 2m frosted | für Profil Kopro & KOPRO-30 | Stk. |  | 2000000065847 | 33.88 | 33.88
| 17093/3 | ALUMINIUM Profil Abdeckung KOPRO-K 3m frosted | für Profil KOPRO | Stk. |  | 2000000073125 | 84.64 | 84.64
| 17092/3 | ALUMINIUM Profil Abdeckung KOPRO-L 3m frosted | für Profil KOPRO | Stk. |  | 2000000073064 | 61.48 | 61.48
| 17091/3 | ALUMINIUM Profil Abdeckung KOPRO-P 3m frosted | für Profil Kopro & KOPRO-30 | Stk. |  | 2000000075464 | 57.78 | 57.78
| SLPE01/4 | ALUMINIUM LED Profil DETROIT Cover Opal 2m |  | Stk. |  | 2000000062488 | 14.54 | 14.54
| SLPE176 | ALUMINIUM LED Profil Cover Opal 2m HARMONY | für Harmony | Stk. | Lichtdurchläßigkeit 50% | 2000000059884 | 20.92 | 20.92
| SLPE176D | ALUMINIUM LED Profil Cover Opal 3m HARMONY | für Harmony | Stk. | Lichtdurchläßigkeit 50% | 2000000057835 | 30.31 | 30.31
| SLPE176/1D | ALUMINIUM LED Profil Cover Transparent 2m HARMONY | für Harmony | Stk. | Lichtdurchläßigkeit 97% | 2000000060026 | 20.92 | 20.92
| SLPE20 | ALUMINIUM LED PROFIL DUBLIN COVER frosted 2m |  | Stk. |  | 2000000065854 | 21.56 | 21.56
| SLPE20/2 | ALUMINIUM LED PROFIL DUBLIN XL COVER frosted 3m | UV-beständig | Stk. |  | 2000000065861 | 31.42 | 31.42
| SLAVO01 | ALUMINIUM LED Profil VOUTE Cover 2m satiniert | für Profil Voute | Stk. | Oberflächenfarbe: Satiniert Abmessungen (bxhxl): 19x5,7x2000 Material: PMMA schlagzäh | 2000000075365 | 13.43 | 13.43
| SLAVO02 | ALUMINIUM LED Profil VOUTE Cover 2m transparent | für Profil Voute | Stk. | Oberflächenfarbe: Transparent Abmessungen (bxhxl): 19x5,7x2000 Material: PMMA schlagzäh | 2000000075372 | 13.43 | 13.43
| CS203C200 | ALUMINIUM LED Profil Cover C1 2m U satiniert | für R10, R11, R18 | Stk. | Die satinierte U-Abdeckung aus PMMA lässt sich kombinieren mit den Profilen R10, R11 und R18. Durch die U-förmige Ausführung der Abdeckung lässt sich ein Abstrahlwinkel des Lichts von 170° erzielen. Oberflächenfarbe: Satiniert Abmessungen (bxhxl): 12,5 | 2000000058436 | 17.47 | 17.47
| CT301D200 | ALUMINIUM LED Profil Cover C11 2m Transparent | R1, R2, R3, R4, R6, R8 und R13 | Stk. | Die transparente Abdeckung aus PMMA lässt sich kombinieren mit den Profilen R1, R2, R3, R4, R6, R8 und R13. Durch die flache Ausführung beträgt der Abstrahlwinkel des Lichts 160°. Oberflächenfarbe:Transparent Abmessungen (bxhxl): 17,3x3,2x6000 Materia | 2000000058542 | 11.09 | 11.09
| CS301D200 | ALUMINIUM LED Profil Cover C2 2m satiniert | R1, R2, R3, R4, R6, R8, R13 | Stk. | Die satinierte Abdeckung aus PMMA lässt sich kombinieren mit den Profilen R1, R2, R3, R4, R6, R8 und R13. Durch die flache Form der Abdeckung lässt sich ein Abstrahlwinkel des Lichts von 160° erzielen. Oberflächenfarbe: Satiniert Abmessungen (bxhxl): 1 | 2000000059778 | 7.74 | 7.74
| CS303D200 | ALUMINIUM LED Profil Cover C3 2m satiniert | R1, R2, R3, R4, R6, R8 und R13 U-Abdeckung | Stk. | Die satinierte Abdeckung aus PMMA lässt sich kombinieren mit den Profilen R1, R2, R3, R4, R6, R8 und R13. Durch die U-förmige Ausführung lässt sich ein Abstrahwinkel des Lichts von 170° erzielen. Oberflächenfarbe: Satiniert Abmessungen (bxhxl): 17,5x9, | 2000000058450 | 26.09 | 26.09
| CS401E200 | ALUMINIUM LED Profil Cover C4 2m satiniert | R26, R27 und R28 | Stk. | Die satinierte Abdeckung aus PMMA lässt sich kombinieren mit den Profilen R26, R27 und R28. Durch die flache Form der Abdeckung lässt sich ein Abstrahlwinkel des Lichts von 130° erzielen. Oberflächenfarbe: Satiniert Abmessungen (bxhxl): 23,5x5x2000 Ma | 2000000058467 | 11.26 | 11.26
| CS403E200 | ALUMINIUM LED Profil Cover C5 2m satiniert | R26 R27 R28 | Stk. | Die satinierte U-Abdeckung aus PMMA lässt sich kombinieren mit den Profilen R26, R27 und R28. Durch die U-förmige Abdeckung lässt sich ein Abstrahlwinkel des Lichts von 170° erreichen. Oberflächenfarbe: Satiniert Abmessungen (bxhxl): 23x13,4x2000 Mate | 2000000058474 | 15.01 | 15.01
| CT401E200 | ALUMINUM LED Profil Cover C12 2m Transparent | R26 R27 R28 | Stk. | Die transparente Abedckung aus PMMA eignet sich für die Profile R26 R27 R28 Durch die flache Ausführung beträgt der Abstrahlwinkel des Lichts 130° Oberflächenfarbe: transparent Abmessungen (bxhxl) : 23,5x3x2000 Material: PMMA Schlagzähr Zubehör:Z3 | 2000000058559 | 12.71 | 12.71
| CT406E200 | ALUMINIUM LED Profil Cover C13 2m transparent | Linse 40 ° R26, R27, R28 | Stk. | Die transparente Abdeckung aus PMMA lässt sich kombinieren mit den Profilen R26, R27, R28 Durch die Linsenform wird der Abstrahlwinkel des Lichts auf 40° gebündelt. Oberflächenfarbe: Linse klar Abmessungen (bxhxl): 23,5x9,1x2000 Material: PMMA Schlagz | 2000000058573 | 19.76 | 19.76
| CS401E300 | ALUMINIUM LED Profil Cover C4 3m satiniert | R26, R28 | Stk. | Die satinierte Abdeckung aus PMMA lässt sich kombinieren mit den Profilen R26, R28 Durch die flache Form der Abdeckung lässt sich ein Abstrahlwinkel des Lichts von 130° erzielen. Oberflächenfarbe: Satiniert Abmessungen (bxhxl): 23,5x5x3000 Material: PMMA Schlagzäh | 2000000060064 | 16.89 | 16.89
| CS403E300 | ALUMINIUM LED Profil Cover C5 3m satiniert | R26, R27 und R28 | Stk. | Die satinierte U-Abdeckung aus PMMA lässt sich kombinieren mit den Profilen R26, R27 und R28. Durch die U-förmige Abdeckung lässt sich ein Abstrahlwinkel des Lichts von 170° erreichen. Oberflächenfarbe: Satiniert Abmessungen (bxhxl): 23x13,4x2000 Material: PMMA Schlagzäh Zubehör: Z6 , Z9 , Z17 | 2000000060095 | 22.5 | 22.5
| CT401E300 | ALUMINIUM LED Profil Cover C12 3m Transparent | R26, R27, R28 | Stk. | Die transparente Abdeckung aus PMMA eignet sich für die Profile R26 R27 R28 Durch die flache Ausführung beträgt der Abstrahlwinkel des Lichts 130° Oberflächenfarbe: transparent Abmessungen (bxhxl) : 23,5x3x2000 Material: PMMA Schlagzäh Zubehör: Z3 , Z5 , Z8 | 2000000077239 | 19.07 | 19.07
| CT406E300 | ALUMINIUM LED Profil Cover C13 3m transparent | Linse 40° R26, R27, R28 | Stk. | Die transparente Abdeckung aus PMMA lässt sich kombinieren mit den Profilen R26, R27, R28 Durch die Linsenform wird der Abstrahlwinkel des Lichts auf 40° gebündelt. Oberflächenfarbe: Linse klar Abmessungen (bxhxl): 23,5x9,1x3000 Material: PMMA Schlagzäh | 2000000058580 | 29.64 | 29.64
| CT301D300 | ALUMINIUM LED Profil Cover C11 3m Transparent | R1, R2, R3, R4, R6, R8 und R13 | Stk. | Die transparente Abdeckung aus PMMA lässt sich kombinieren mit den Profilen R1, R2, R3, R4, R6, R8 und R13. Durch die flache Ausführung beträgt der Abstrahlwinkel des Lichts 160°. Oberflächenfarbe:Transparent Abmessungen (bxhxl): 17,3x3,2x3000 Material: PMMA Schlagzäh Zubehör: Z1 , Z2 , Z4 , Z7 , Z16 , Z18 | 2000000077246 | 16.64 | 16.64
| CS301D300 | ALUMINIUM LED Profil Cover C2 3m satiniert | R1, R2, R3, R4, R6, R8, R13 | Stk. | Die satinierte Abdeckung aus PMMA lässt sich kombinieren mit den Profilen R1, R2, R3, R4, R6, R8 und R13. Durch die flache Form der Abdeckung lässt sich ein Abstrahlwinkel des Lichts von 160° erzielen. Oberflächenfarbe: Satiniert Abmessungen (bxhxl): 17,3x3,2x3000 Material: PMMA Schlagzäh Zubehör: Z1,Z2,Z4,Z7,Z16,Z18 | 2000000058443 | 11.61 | 11.61
| CS303D300 | ALUMINIUM LED Profil Cover C3 3m satiniert | R1, R2, R3, R4, R6, R8 und R13 | Stk. | Die satinierte Abdeckung aus PMMA lässt sich kombinieren mit den Profilen R1, R2, R3, R4, R6, R8 und R13. Durch die U-förmige Ausführung lässt sich ein Abstrahwinkel des Lichts von 170° erzielen. Oberflächenfarbe: Satiniert Abmessungen (bxhxl): 17,5x9,5x3000 Material: PMMA Schlagzäh Zubehör: Z32 | 2000000075570 | 39.14 | 39.14
Zubehör
| SLP10/2 | ALUMINIUM LED Profil MILANO, FRANKFURT Halterung | für Milano, Frankfurt | Stk. |  | 2000000046860 | 1.18 | 1.18
| BSLP10/2 | ALUMINIUM LED Profil MILANO, FRANKFURT Halterung | für Milano, Frankfurt; schwarz | Stk. |  | 2000000062297 | 2.24 | 2.24
| SLP10/3 | ALUMINIUM LED Profil ROMA, BERLIN Halterung | für Roma, Berlin | Stk. |  | 2000000046853 | 1.18 | 1.18
| BSLP10/3 | ALUMINIUM LED Profil ROMA, BERLIN Halterung | für Roma, Berlin; schwarz | Stk. |  | 2000000062280 | 2.24 | 2.24
| SLP10D | ALUMINIUM LED Profil ROMA XL, BERLIN XL Halterung | Roma XL, Berlin XL, Versalles | Stk. |  | 2000000047072 | 1.18 | 1.18
| BSLP10D | ALUMINIUM LED Profil ROMA XL, BERLIN XL Halterung | Roma XL, Berlin XL, Versalles; schwarz | Stk. |  | 2000000062273 | 2.24 | 2.24
| SLP19 | ALUMINIUM LED Profil SOPHIA Halterung | für Sophia | Stk. |  | 2000000046983 | 1.18 | 1.18
| BSLP19 | ALUMINIUM LED Profil SOPHIA Halterung | für Sophia; schwarz | Stk. |  | 2000000062303 | 2.24 | 2.24
| SLP19D | ALUMINIUM LED Profil SOPHIA XL, INFERNO Halterung | SOPHIA XL, INFERNO, PARIS XL | Stk. |  | 2000000047119 | 1.18 | 1.18
| BSLP19D | ALUMINIUM LED Profil SOPHIA XL, INFERNO Halterung | für SOPHIA XL, INFERNO, PARIS XL, schwarz | Stk. |  | 2000000062310 | 2.24 | 2.24
| SLP139 | ALUMINIUM LED Profil INFERNO Eckverbinder 90° | Eckverbinder für Inferno & Inferno schwarz | Stk. |  | 2000000072531 | 5.91 | 5.91
| SLP138 | ALUMINIUM LED Profil INFERNO Linienverbinder 180° | Geradverbinder für Inferno & Inferno schwarz | Stk. |  | 2000000072548 | 8.38 | 8.38
| SLP008 | ALUMINIUM LED Profil Seilabhängung universal | 2er Set; Munich, Munich Slim, Munich Mini, Inferno | Stk. | UNIVERSAL-AUFHÄNGESATZ SILBER (2ER-SATZ) | 2000000075419 | 17.03 | 17.03
| WSLP008 | ALUMINIUM LED Profil Seilabhängung universal weiß | 2er-Set; Munich Profile, Inferno; weiß | Stk. | UNIVERSAL-AUFHÄNGESATZ WEIß (2ER-SATZ) | 2000000077505 | 23.65 | 23.65
| BSLP008 | ALUMINIUM LED Profil Seilabhängung universal schwarz | 2er-Set; Munich Profile, Inferno; schwarz | Stk. | UNIVERSAL-AUFHÄNGESATZ SCHWARZ (2ER-SATZ) | 2000000077499 | 23.65 | 23.65
| SLPV06 | ALUMINIUM LED Profil PARIS XL Halteklammer |  | Stk. |  | 2000000057668 | 1.29 | 1.29
| SLP213 | ALUMINIUM LED Profil Sliding Base PARIS XL 2m | für PARIS XL | Stk. |  | 2000000057675 | 8.79 | 8.79
| SLP140 | ALUMINIUM LED Profil BERLIN,BERLIN XL Einbaufeder | für Berlin , Berlin XL | Stk. | Halteclips für Berlin(SLP10/3) und Berlin XL(SLP10D) nicht im Lierferumfang enthalten | 2000000066059 | 9.73 | 9.73
| 24190 | ALUMINIUM Profil Befestigungsclip Micro, PDS4, Reg | für Micro, PDS4, Regulor | Stk. |  | 2000000061412 | 2.46 | 2.46
| 24143 | ALUMINIUM LED Profil LIPOD, GIZA PVC Halterung | für Lipod, Giza, Lokom, Larko | Stk. |  | 2000000059310 | 3.36 | 3.36
| 24003 | ALUMINIUM Profil Verriegelung LOC-30, Teknik | für LOC-30, Teknik, Tekus | Stk. |  | 2000000050027 | 1.17 | 1.17
| 42717 | ALUMINIUM Profil Befestigungsverbinder ZM 180 | für Lipod, Larko, Lokom, Giza, Kozel, Kozus, Kozma | Stk. |  | 2000000056326 | 8.32 | 8.32
| 42716 | ALUMINIUM Profil Eckverbinder ZM 90 | für Lipod, Larko, Lokom, Giza, Kozel, Kozus | Stk. |  | 2000000052427 | 8.32 | 8.32
| 24144 | ALUMINIUM Profil Befestigungsclip 45 Alu |  | Stk. |  | 2000000061405 | 2.46 | 2.46
| SLP150 | ALUMINIUM LED Profil Sliding Base MUNICH Slim/Mos | für Moscu Slim, Munich Slim | Stk. |  | 2000000057583 | 9.5 | 9.5
| SLP126 | ALUMINIUM LED Profil Sliding Base MUNICH/MOSCU | für Moscu, Munich | Stk. |  | 2000000056449 | 11.44 | 11.44
| SLP149 | ALUMINIUM LED Profil MOSCU SLIM Halterung |  | Stk. |  | 2000000057637 | 9.35 | 9.35
| SLP125 | ALUMINIUM LED Profil MOSCU Halterung |  | Stk. |  | 2000000057644 | 9.66 | 9.66
| 00838 | ALUMINIUM Profil KMA Einsteck-Montagefeder | für Larko, Lokom, Opac-30 | Stk. |  | 2000000051048 | 7.15 | 7.15
| SLME10 | ALUMINIUM LED Profil ESQUINA Halterung |  | Stk. |  | 2000000062037 | 1.79 | 1.79
| SLVE10 | ALUMINIUM LED Profil ESQUINA Verbinder |  | Stk. |  | 2000000062051 | 1.79 | 1.79
| SLME10D | ALUMINIUM LED Profil ESQUINA XL Halterung |  | Stk. |  | 2000000069050 | 1.79 | 1.79
| SLVE10D | ALUMINIUM LED Profil ESQUINA XL Verbinder |  | Stk. |  | 2000000069067 | 1.79 | 1.79
| SLPE175 | ALUMINIUM LED Profil DETROIT Halterung | für Detroit | Stk. |  | 2000000066271 | 1.79 | 1.79
| SLPE178 | ALUMINIUM LED Profil HARMONY Halterung |  | Stk. |  | 2000000057873 | 1.51 | 1.51
| SLP10/4 | ALUMINIUM LED Profil MILANO Slim Halterung | für Milano Slim | Stk. |  | 2000000075921 | 1.79 | 1.79
| SLP242 | ALUMINIUM LED Profil MOSCU Mini Einbaufeder | Montagefeder für Moscu Mini | Stk. |  | 2000000072913 | 4.68 | 4.68
| SLP304 | ALUMINIUM LED Profil MUNICH Mini Eckverbinder | 2-teiliges Set, 90° Verbinder | Stk. |  | 2000000072449 | 28.09 | 28.09
| SLP303 | ALUMINIUM LED Profil MUNICH Mini Linienverbinder | 2-teiliges Set, 180° Verbinder | Stk. |  | 2000000072432 | 11.7 | 11.7
| MI402EZUS | ALUMINIUM LED Profil Einbaufeder Z29 | eignet sich für Profil R7, R27, R30 & Voute | Stk. |  | 2000000058856 | 15.04 | 15.04
| MA101ZZUS | ALUMINIUM LED Profil Linienverbinder Z21 | Verbindung der Profile R2, R6, R8, R12,R14 & Voute | Stk. | Der Linienverbinder eignet sich für die Verbindung der Profile R2, R6, R8, R12 und R14 Er wird zusammen mit den passenden Schrauben geliefert. | 2000000058795 | 9.31 | 9.31
| MA601GZUS | ALUMINIUM LED Profil Montageclip Z23 | zur Aufbaumontage von Profil R14 & Voute | Stk. | Der Montageclip aus eloxierten Aluminium eignet sich zur Aufbaumontage von Profil R14. Er wird in Einzelteilen zusammen mit den passenden Schrauben geliefert. | 2000000058818 | 9.65 | 9.65
| MI201ZX00 | ALUMINIUM LED Profil Montageclip Z24 | für die Profile R11 und R18 | Stk. |  | 2000000058825 | 0.89 | 0.89
| MI301ZX00 | ALUMINIUM LED Profil Montageclip Z25 | für die Profile R1, R3, R4, R8, R29, R30 | Stk. |  | 2000000058832 | 0.89 | 0.89
| MI401ZX00 | ALUMINIUM LED Profil Montageclip Z26 | für die Profile R2, R12, R26, R27, R28 | Stk. |  | 2000000058849 | 1.15 | 1.15
| MA100ZZUS | ALUMINIUM LED Profil Schwenkverbinder Z20 0-90° | Profile R2, R8, R14, R26, R28, R29, R30, R31 | Stk. | Der Schwenkverbinder eignet sich für die Profile R2, R8, R14, R26, R28, R29, R30 und R31. Mit ihm können die Profile in einem frei verstellbaren Winkel von 0-90° montiert werden. Der Schwenkverbinder wird in Einzelteilen geliefert, mit allen zur Montage | 2000000058788 | 32.04 | 32.04
| MI450ZZUS | ALUMINIUM LED Profil Montagewinkel 0 - 90° Z30 | Profile R26, R27, R28, R29, R30, R31 | Stk. |  | 2000000060316 | 32.04 | 32.04
| SLP151 | ALUMINIUM LED Profil Schwenkverbinder universal | ohne Montageclip | Stk. | verstellbare Halterung | 2000000073828 | 13.54 | 13.54
Steuerungen
FUNK
FUNK 2501Serie
| SL-2501NS | SMARTLED SL-2501NS RF Dimmer 1 x 8 A | Funk; Push Dim potentialfrei | Stk. | Versorgungsspannung (VDC): 12-36 Ausgangsstrom (A): 1x8 Ausgangsleistung bei 24VDC (W): 192 Ausgangstyp: Konstantspannung Modell: Funk Kompatible Fernbedienungen: SR-2801; SR-2807R; SR-2807S Maße: (BxLxH, mm): 37 x 100 x 21 | 2000000046402 | 38.84 | 38.84
| SL-2501EA | SMARTLED SL-2501EA RF Dimmer 4 x 8 A | Funk; Push Dim potentialfrei | Stk. | Versorgungsspannung (VDC): 12-36 Ausgangsstrom (A): 4x8 Ausgangsleistung bei 24VDC (W): 768 Ausgangstyp: Konstantspannung Modell: Funk Kompatible Fernbedienungen: SR-2801; SR-2807R; SR-2807S; SL-2801E Maße: (BxLxH, mm): 59 x 170 x 29 | 2000000065762 | 93.08 | 93.08
| SL-2501SW | SMARTLED SL-2501SW RF Schaltaktor 200W | 230VAC; für Halogenlampen geeignet; Funk | Stk. | Versorgungsspannung (VAC): 100-240 Ausgangsspannung (VAC): 100-240 Ausgangsleistung bei 230VAC (W): 200 Modell: Funk Kompatible Fernbedienungen: SR-2801; SR-2807R; SR-2807S Maße: (BxLxH, mm): 45 x 45 x 20,3 Die Angegebene Ausgangsleistung bezieht sich auf LED-Lampen & LED-Treiber. (siehe Anleitung) | 2000000073811 | 58.2 | 58.2
| SL-2501TR | SMARTLED SL-2501TR RF TRIAC Dimmaktor 200W | 230VAC; für Halogenlampen geeignet; Funk | Stk. | Versorgungsspannung (VAC): 100-240 Ausgangsspannung (VAC): 100-240 Ausgangsleistung bei 230VAC (W): 200 Ausgangstyp: TRIAC Modell: Funk Kompatible Fernbedienungen: SR-2801; SR-2807R; SR-2807S, SL-2801CV Maße: (BxLxH, mm): 45,5 x 45 x 20,3 Die Angegebene Ausgangsleistung bezieht sich auf LED-Lampen & LED-Treiber. (siehe Anleitung) | 2000000072883 | 64.69 | 64.69
| SR-2801 | SMARTLED SR-2801 5 Kanal RF Fernbedienung |  | Stk. | Versorgung (Batterie): 1 x CR2025 Kompatibel mit: SL-2501NS, SL-2501EA, SL-2501SWAC Typ: Fernbedienung Maße (BxLxH, mm): 40 x 136,5 x 11,5 Farbe: Schwarz | 2000000046419 | 26.48 | 26.48
| SR-2807R | SMARTLED SR-2807R 1 Kanal RF Fernbedienung | rund | Stk. | Versorgung (Batterie): 1 x CR2025 Kompatibel mit: SL-2501NS, SL-2501EA, SL-2501SWAC Typ: Fernbedienung Maße (DxH, mm): 32,2 x 12 Farbe: Grau | 2000000050652 | 20.88 | 20.88
| SR-2807S | SMARTLED SR-2807S 1 Kanal RF Fernbedienung | quatratisch | Stk. | Versorgung (Batterie): 1 x CR2025 Kompatibel mit: SL-2501NS, SL-2501EA, SL-2501SWAC Typ: Fernbedienung Maße (Bx xH, mm): 32,2 x 32,2 x 12 Farbe: Grau | 2000000050669 | 20.88 | 20.88
| SL-2801E | SMARTLED SL-2801E 4 Zonen RF Fernbedienung | Jeder Kanal separat gesteuerbar | Stk. | Versorgung (Batterie): 1 x CR2025 Kompatibel mit: SL-2501EA Typ: Fernbedienung Maße (BxLxH, mm): 40 x 136,5 x 11,5 Farbe: Schwarz -Mit dieser Fernbedienung kann jeder Kanal separat gesteuert werden. | 2000000065779 | 30.91 | 30.91
| SL-2801CV | SMARTLED SL-2801CV 1 Kanal RF Converter | Push Dim --> RF Converter | Stk. | Dieses Modul sendet ein Funksignal zum LED-Funkempfänger und wird über einen handelsüblichen Taster angesteuert. Bei langem Tastendruck sendet das Modul den Befehl für Dimmen und bei kurzem Tastendruck das Signal für Ein/Aus. Versorgung (Batterie): 1 x CR2430; Kompatibel mit: SL-2501, SL-2501EA, SL-2501SW; Typ: Fernbedienung; Maße (BxLxH, mm): 40 x 40 x 11,2; Farbe: Weiß | 2000000076096 | 30.91 | 30.91
FUNK 1007Serie
| SL-1007FA | SMARTLED SL-1007FA Controller RGB 3 x 5 A | Funk; RGB | Stk. | Versorgungsspannung (VDC): 12-36 Ausgangsstrom (A): 3x5 Ausgangsleistung bei 24VDC (W): 360 Ausgangstyp: Konstantspannung Modell: Funk Kompatible Fernbedienungen: SR-2810W Maße: (BxLxH, mm): 46 x 178 x 22 | 2000000046464 | 82.46 | 82.46
| SR-2810W | SMARTLED SR-2810W RF Fernbedienung RGB |  | Stk. | Versorgung (Batterie): 3 x AAA Kompatibel mit: SL-1007FA Typ: Fernbedienung Maße (BxLxH, mm): 55 x 120 x 17 Farbe: Schwarz | 2000000046433 | 100.78 | 100.78
FUNK 1009Serie
| SL-1009EA | SMARTLED SL-1009EA RGBW PWM RF Dimmer 4x8A | Funk | Stk. | Versorgungsspannung (VDC): 12-36 Ausgangsstrom (A): 4x8 Ausgangsleistung bei 24VDC (W): 768 Ausgangstyp: Konstantspannung Modell: Funk Kompatible Fernbedienungen: SR-2819T8; SR-2819CCT; SR-2833K5; SL-2833S; SR-2820(black); SR-2820 Maße: (BxLxH, mm): 59 x 170 x 29 | 2000000046259 | 93.08 | 93.08
| SR-1009FAWI | SMARTLED SR-1009FAWI RGBW PWM RF Dimmer 4x5A | Funk & WIFI | Stk. | Versorgungsspannung (VDC): 12-36 Ausgangsstrom (A): 4x5 Ausgangsleistung bei 24VDC (W): 480 Ausgangstyp: Konstantspannung Modell: Funk & WIFI Kompatible Fernbedienungen: SR-2819T8; SR-2819CCT; SR-2833K5; SL-2833S; SR-2820(black); SR-2820 Maße: (BxLxH, mm): 57 x 178 x 22 -mit gratis App EasyLighting | 2000000046242 | 144.87 | 144.87
| SL-1009SW | SMARTLED SL-1009SW RF Schaltaktor 200W | 230VAC; für Halogenlampen geeignet; Funk | Stk. | Versorgungsspannung (VAC): 100-240 Ausgangsspannung (VAC): 100-240 Ausgangsleistung bei 230VAC (W): 200 Modell: Funk Kompatible Fernbedienungen: SR-2833K5; SL-2833S Maße: (BxLxH, mm): 45 x 45 x 20,3 Die Angegebene Ausgangsleistung bezieht sich auf LED-Lampen & LED-Treiber. (siehe Anleitung) | 2000000073798 | 58.2 | 58.2
| SL-1009TR | SMARTLED SL-1009TR RF TRIAC Dimmaktor 200W | 230VAC; für Halogenlampen geeignet; Funk | Stk. | Versorgungsspannung (VAC): 100-240 Ausgangsspannung (VAC): 100-240 Ausgangsleistung bei 230VAC (W): 200 Ausgangstyp: TRIAC Modell: Funk Kompatible Fernbedienungen: SR-2833K5, SL-2801CV, SL-2833S Maße: (BxLxH, mm): 45,5 x 45 x 20,3 Die Angegebene Ausgangsleistung bezieht sich auf LED-Lampen & LED-Treiber. (siehe Anleitung) | 2000000072890 | 64.69 | 64.69
| SL-2303TR | SMARTLED SL-2303TR DALI TRIAC Dimmaktor 200W | 230VAC; für Halogenlampen geeignet; DALI DT-6 | Stk. | Versorgungsspannung (VAC): 100-240 Ausgangsspannung (VAC): 100-240 Ausgangsleistung bei 230VAC (W): 200 Ausgangstyp: DALI DT-6 Modell: Funk Kompatible DALI Master: SL-2300DIM Maße: (BxLxH, mm): 45,5 x 45 x 20,3 Die Angegebene Ausgangsleistung bezieht sich auf LED-Lampen & LED-Treiber. (siehe Anleitung) | 2000000079851 | 64.69 | 64.69
| SR-2819T8 | SMARTLED SR-2819T8 8 Kanal RGBW RF Fernbedienung |  | Stk. | Versorgung (Batterie): 3 x AAA Kompatibel mit: SL-1009EA; SR-1009FAWI; SLPC-1009-24100; SLPC-1009-24200; Typ: Fernbedienung Maße (BxLxH, mm): 43,8 x 131,6 x 24,5 Farbe: Schwarz | 2000000046211 | 100.78 | 100.78
| SR-2820(black) | SMARTLED SR-2820(black) Wandcontroller RGBW-RF | 4-Zonen Steuerung; schwarz | Stk. | Versorgungsspannung (VAC): 100-240 Kompatibel mit: SL-1009EA; SR-1009FAWI; SLPC-1009-24100; SLPC-1009-24200; Typ: Wandcontroller Maße (BxLxH, mm): 86 x 86 x 31,5 Farbe: Schwarz | 2000000061290 | 87.13 | 87.13
| SR-2820 | SMARTLED SR-2820 Wandcontroller RGBW-RF | 4-Zonen Steuerung; weiß | Stk. | Versorgungsspannung (VAC): 100-240 Kompatibel mit: SL-1009EA; SR-1009FAWI; SLPC-1009-24100; SLPC-1009-24200; Typ: Wandcontroller Maße (BxLxH, mm): 86 x 86 x 31,5 Farbe: Weiß | 2000000048833 | 87.13 | 87.13
| SR-2833K5 | SMARTLED SR-2833K5 5 Kanal RF Fernbedienung |  | Stk. | Versorgung (Batterie): 1 x CR2025 Kompatibel mit: SL-1009EA; SR-1009FAWI; SLPC-1009-24030; SLPC-1009-24050; SLPL-1009-24075; SLPC-1009-24100; SLPC-1009-24200; Typ: Fernbedienung Maße (BxLxH, mm): 40 x 136,5 x 11,5 Farbe: Schwarz | 2000000051529 | 25.31 | 25.31
| SL-2819CCT | SMARTLED SL-2819CCT 6 Kanal Dualweiß Fernbedienung |  | Stk. | Versorgung (Batterie): 3 x AAA Kompatibel mit: SL-1009EA; SR-1009FAWI; SLPC-1009-24030; SLPC-1009-24100; SLPC-1009-24200; Typ: Fernbedienung Maße (BxLxH, mm): 48 x 140 x 17 Farbe: Schwarz | 2000000060453 | 93.08 | 93.08
| SL-2833S | SMARTLED SL-2833S 1 Kanal RF Fernbedienung | rund, weiß | Stk. | Versorgung (Batterie): 1 x CR2025 Kompatibel mit: SL-1009EA; SR-1009FAWI; SLPC-1009-24030; SLPC-1009-24050; SLPL-1009-24075; SLPC-1009-24100; SLPC-1009-24200; Typ: Fernbedienung Maße (DxH, mm): 38,5 x 16,5 Farbe: Weiß | 2000000059693 | 28.11 | 28.11
| SL-2833CV | SMARTLED SL-2833CV 1 Kanal RF Converter | Push Dim --> RF Converter | Stk. | Dieses Modul sendet ein Funksignal zum LED-Funkempfänger und wird über einen handelsüblichen Taster angesteuert. Bei langem Tastendruck sendet das Modul den Befehl für Dimmen und bei kurzem Tastendruck das Signal für Ein/Aus. Versorgung (Batterie): 1 x CR2430 Kompatibel mit: SL-1009EA; SR-1009FAWI; SLPC-1009-24030; SLPC-1009-24050; SLPL-1009-24075; SLPC-1009-24100; SLPC-1009-24200; Typ: Fernbedienung Maße (BxLxH, mm): 40 x 40 x 11,2 Farbe: Weiß | 2000000077659 | 30.91 | 30.91
| SL-2309CCT | SMARTLED SL-2309CCT Dali DT8 Dimmer 4 x 5A | Adressen 00-63; DALI DT-8, tuneable white | Stk. | Versorgungsspannung (VDC): 12-36 Ausgangsstrom (A): 4x5 Ausgangsleistung bei 24VDC (W): 480 Ausgangstyp: Konstantspannung Modell: Dali DT-8 Kompatible DALI Master: SL-2300CCT Maße: (BxLxH, mm): 53,4 x 170 x 28 | 2000000077697 | 110.81 | 110.81
PWM
| SL-2202PWM | SMARTLED SL-2202PWM Wandcontroller 4x5A | Direkter Anschluss an LED Streifen; weiß | Stk. | Versorgungsspannung (VDC): 12-24 Ausgangsstrom (A): 4x5 Ausgangsleistung bei 24VDC (W): 480 Ausgangstyp: Konstantspannung Typ: Wandcontroller Maße: (BxLxH, mm): 86 x 86 x 31,5 Farbe: Weiß | 2000000049045 | 78.97 | 78.97
| SR-2901S | SMARTLED SR-2901S Mini Touch Sensor 3A | Speziell für den Einbau in Aluprofilen | Stk. | Versorgungsspannung (VDC): 12-24 Ausgangsstrom (A): 1x3 Ausgangsleistung bei 24VDC (W): 72 Ausgangstyp: Konstantspannung Typ: Touch (mit blauer LED) Maße: (BxLxH, mm): 10 x 42 x 10 | 2000000046327 | 14.39 | 14.39
| SR-2811PWM(black) | SMARTLED SR-2811PWM(black) Wandcontroller RGBW | Direkter Anschluss an LED Streifen; schwarz | Stk. | Versorgungsspannung (VDC): 12-24 Ausgangsstrom (A): 4x5 Ausgangsleistung bei 24VDC (W): 480 Ausgangstyp: Konstantspannung Typ: Wandcontroller Maße: (BxLxH, mm): 86 x 86 x 31,5 Farbe: Schwarz | 2000000046365 | 78.97 | 78.97
| SR-2811PWM(white) | SMARTLED SR-2811PWM(white) Wandcontroller RGBW | Direkter Anschluss an LED Streifen; weiß | Stk. | Versorgungsspannung (VDC): 12-24 Ausgangsstrom (A): 4x5 Ausgangsleistung bei 24VDC (W): 480 Ausgangstyp: Konstantspannung Typ: Wandcontroller Maße: (BxLxH, mm): 86 x 86 x 31,5 Farbe: Weiß | 2000000046358 | 78.97 | 78.97
0-10V
| LT-701-12A | SMARTLED LT-701-12A 1-10V Dimmer 1x12A | 0-10V; 1-10V; 10V PWM; Push Dim potentialfrei | Stk. | Versorgungsspannung (VDC): 12-24 Ausgangsstrom (A): 1x12 Ausgangsleistung bei 24VDC (W): 288 Ausgangstyp: Konstantspannung Modell: 0-10V Maße: (BxLxH, mm): 45 x 176 x 30 | 2000000054254 | 81.53 | 81.53
DALI
| SL-2304BEA | SMARTLED SL-2304BEA Dali Dimmer 4 x 8A | Push Dim 230VAC; 1-4 Adressen; DALI DT-6 | Stk. | Versorgungsspannung (VDC): 12-36 Ausgangsstrom (A): 4x8 Ausgangsleistung bei 24VDC (W): 768 Ausgangstyp: Konstantspannung Modell: Dali DT-6 Maße: (BxLxH, mm): 59 x 170 x 29 | 2000000046471 | 93.08 | 93.08
| SL-2303B | SMARTLED SL-2303B Dali Dimmer 4x5A | 1-4 Adressen, DALI DT-6 | Stk. | Versorgungsspannung (VDC): 12-36 Ausgangsstrom (A): 4x5 Ausgangsleistung bei 24VDC (W): 480 Ausgangstyp: Konstantspannung Modell: Dali DT-6 Maße: (BxLxH, mm): 46 x 178 x 22 | 2000000050485 | 77.8 | 77.8
| SL-2309RGBW | SMARTLED SL-2309RGBW Dali DT8 Dimmer 4 x 5A | Adressen 00-63; DALI DT-8 | Stk. | Versorgungsspannung (VDC): 12-36 Ausgangsstrom (A): 4x5 Ausgangsleistung bei 24VDC (W): 480 Ausgangstyp: Konstantspannung Modell: Dali DT-8 Maße: (BxLxH, mm): 53,4 x 170 x 28 | 2000000065717 | 110.81 | 110.81
| SL-2300DIM | SMARTLED SL-2300DIM Wandcontroller DALI | 4-Zonen Steuerung; Adressen 0-63; DALI DT-6; weiß | Stk. | Versorgungsspannung (VAC): 100-240 Ausgangstyp: DALI DT-6 Kompatibel mit: SL-2303B, SL-2304BEA; SLPC-2305-24030; SLPL-2305-24075; SLPC-2305-24100; SLPC-2305-24200 Typ: Wandcontroller Maße: (BxLxH, mm): 86 x 86 x 41 Farbe: Weiß | 2000000065489 | 89.58 | 89.58
| SL-2304DIN | SMARTLED SL-2304DIN Dali Hutschienen Dimmer 4 x 5A | DIN-Rail; Push Dim 230VAC; 1-4 Adressen; DALI DT-6 | Stk. | Versorgungsspannung (VDC): 12-36 Ausgangsstrom (A): 4x5 Ausgangsleistung bei 24VDC (W): 480 Ausgangstyp: Konstantspannung Modell: Dali DT-6(1-4 Adressen) Kompatible DALI Master: SL-2300DIM, SR-2300TR-DT6 Maße: (BxLxH, mm): 110 x 53 x 65 | 2000000077727 | 86.29 | 86.29
| SR-2300TR-DT6 | SMARTLED SR-2300TR-DT6 RGBW Wandcontroller DALI | 4-Zonen Steuerung; Adressen 0-63; DALI DT-6; weiß | Stk. | Versorgungsspannung (VAC): 100-240 Ausgangstyp: DALI DT-6 Kompatibel mit: SL-2303B, SL-2304BEA; SLPC-2305-24100; SLPC-2305-24200 Typ: Wandcontroller Maße: (BxLxH, mm): 86 x 86 x 41 Farbe: Weiß | 2000000065496 | 89.58 | 89.58
| SR-2300TR-DT8 | SMARTLED SR-2300TR-DT8 RGBW Wandcontroller DALI | 4-Gruppen Steuerung; Gruppen 0-15; DALI DT-8; weiß | Stk. | Versorgungsspannung (VAC): 100-240 Ausgangstyp: DALI DT-8 Kompatibel mit: SL-2309RGBW Typ: Wandcontroller Maße: (BxLxH, mm): 86 x 86 x 41 Farbe: Weiß | 2000000065502 | 89.58 | 89.58
| SL-2303OFA | SMARTLED SL-2303OFA Dali 4in1 Dimmer 1x20A | 1 Adr., DALI DT-6, TRIAC, Push Dim 230VAC, 0 - 10V | Stk. | Versorgungsspannung (VDC): 12-36 Ausgangsstrom (A): 4x5 Ausgangsleistung bei 24VDC (W): 480 Ausgangstyp: Konstantspannung Modell:DALI DT-6 Dimmung: DALI DT-6, TRIAC, Push Dim 230VAC, 0 - 10V Kompatible DALI Master: SL-2300DIM, SR-2300TR-DT6 Maße: (BxLxH, mm): 53,4 x 170 x 28 | 2000000077635 | 97.41 | 97.41
DMX
| SL-2102B | SMARTLED SR-2102B DMX Decoder 4 x 5 A | DMX512 | Stk. | Versorgungsspannung (VDC): 12-36 Ausgangsstrom (A): 4x5 Ausgangsleistung bei 24VDC (W): 480 Ausgangstyp: Konstantspannung Modell: DMX512 Maße: (BxLxH, mm): 46 x 178 x 22 | 2000000051079 | 56.57 | 56.57
| SL-2102BEA | SMARTLED SL-2102BEA DMX Decoder 4 x 8 A | DMX512 | Stk. | Versorgungsspannung (VDC): 12-36 Ausgangsstrom (A): 4x8 Ausgangsleistung bei 24VDC (W): 768 Ausgangstyp: Konstantspannung Modell: DMX512 Maße: (BxLxH, mm): 59 x 170 x 29 | 2000000046341 | 82.46 | 82.46
| SR-2811DMX | SMARTLED SR-2811DMX Wandcontroller RGBW | 4-Scenen Steuerung; DMX512; schwarz | Stk. | Versorgungsspannung (VDC): 12-24 Ausgangssignal: DMX512 Kompatibel mit: SL-2102B, SL-2102BEA Typ: Wandcontroller Maße (BxLxH, mm): 86 x 86 x 31,5 Farbe: Schwarz | 2000000048024 | 89.58 | 89.58
| SR-2811DMX(white) | SMARTLED SR-2811DMX(white) Wandcontroller RGBW | 4-Scenen Steuerung; DMX512; weiß | Stk. | Versorgungsspannung (VDC): 12-24 Ausgangssignal: DMX512 Kompatibel mit: SL-2102B, SL-2102BEA Typ: Wandcontroller Maße (BxLxH, mm): 86 x 86 x 31,5 Farbe: Weiß | 2000000050782 | 89.58 | 89.58
| SR-2812DMX | SMARTLED SR-2812DMX Wandcontroller RGBW | 4-Zonen Steuerung; DMX512; schwarz | Stk. | Versorgungsspannung (VDC): 12-24 Ausgangssignal: DMX512 Kompatibel mit: SL-2102B, SL-2102BEA Typ: Wandcontroller Maße (BxLxH, mm): 86 x 86 x 31,5 Farbe: Schwarz | 2000000049342 | 82.46 | 82.46
KNX
| SR-KNX9502FA | SMARTLED SR-KNX9502FA KNX Dimmer 4 x 5 A | Monochrom | Stk. | Versorgungsspannung (VDC): 12-36 Ausgangsstrom (A): 4x5 Ausgangsleistung bei 24VDC (W): 480 Ausgangstyp: Konstantspannung Modell: KNX Maße: (BxLxH, mm): 53,4 x 170 x 28 .vd4 Datei: http://www.smartled.at/shop/controller/knx | 2000000046396 | 222.59 | 222.59
| SR-KNX9512FA | SMARTLED SR-KNX9512FA KNX Dimmer RGBW 4 x 5 A | RGBW | Stk. | Versorgungsspannung (VDC): 12-36 Ausgangsstrom (A): 4x5 Ausgangsleistung bei 24VDC (W): 480 Ausgangstyp: Konstantspannung Modell: KNX Maße: (BxLxH, mm): 53,4 x 170 x 28 .vd4 Datei: http://www.smartled.at/shop/controller/knx | 2000000055268 | 288.79 | 288.79
WIFI
| wifi101rgbw | SMART LED Mini RGBW Wifi Controller | WIFI | Stk. | Versorgungsspannung (VDC): 12-24 Ausgangsstrom (A): 4x3 Ausgangsleistung bei 24VDC (W): 288 Ausgangstyp: Konstantspannung Modell: WIFI Modellnummer: WIFI-102-RGBW Maße: (BxLxH, mm): 33 x 125 x 20 -mit gratis App L-Home | 2000000054216 | 58.9 | 58.9
ZIGBEE
| SL-Z9101DIM | SMARTLED SL-Z9101DIM Zigbee Dimmer 4x5A | Monochrom; ZigBee 3.0 Protokoll | Stk. | ZigBee Controller basierend auf ZigBee 3.0 Protokoll. Kompatibel mit Alexa, Echo Plus und Philips Hue. Versorgungsspannung (VDC): 12-36 Ausgangsstrom (A): 4x5 Ausgangsleistung bei 24VDC (W): 480 Ausgangstyp: Konstantspannung Modell: Zigbee Maße: (BxLxH, mm): 53,4 x 170 x 28 | 2000000065700 | 88.65 | 88.65
| SL-Z9101RGBW | SMARTLED SL-Z9101RGBW Zigbee Dimmer 4x5A | RGBW; ZigBee 3.0 Protokoll | Stk. | ZigBee Controller basierend auf ZigBee 3.0 Protokoll. Kompatibel mit Alexa, Echo Plus und Philips Hue. Versorgungsspannung (VDC): 12-36 Ausgangsstrom (A): 4x5 Ausgangsleistung bei 24VDC (W): 480 Ausgangstyp: Konstantspannung Modell: Zigbee Maße: (BxLxH, mm): 53,4 x 170 x 28 | 2000000065694 | 88.65 | 88.65
| SL-Z9101SW | SMARTLED SL-Z9101SW Zigbee Schaltaktor 200W | 230VAC; für Halogenlampen geeignet; ZigBee 3.0 | Stk. | ZigBee Schaltaktor basierend auf ZigBee 3.0 Protokoll. Kompatibel mit Alexa, Echo Plus und Philips Hue. Versorgungsspannung (VAC): 100-240 Ausgangsspannung (VAC): 100-240 Ausgangsleistung bei 230VAC(W): 200 Modell: Zigbee Maße: (BxLxH, mm): 45 x 45 x 20,3 Die Angegebene Ausgangsleistung bezieht sich auf LED-Lampen & LED-Treiber. (siehe Anleitung) | 2000000073804 | 58.2 | 58.2
| SL-Z9101TR | SMARTLED SL-Z9101TR Zigbee TRIAC Dimmaktor 200W | 230VAC; für Halogenlampen geeignet; ZigBee 3.0 | Stk. | ZigBee Phasenanschnittdimmer basierend auf ZigBee 3.0 Protokoll. Kompatibel mit Alexa, Echo Plus und Philips Hue. Versorgungsspannung (VAC): 100-240 Ausgangsleistung bei 230VAC(W): 200 Ausgangstyp: TRIAC Modell: Zigbee Maße: (BxLxH, mm): 45 x 45 x 20,3 Die Angegebene Ausgangsleistung bezieht sich auf LED-Lampen & LED-Treiber. (siehe Anleitung) | 2000000072692 | 64.69 | 64.69
| SL-Z9101CCT | SMARTLED SL-Z9101CCT Zigbee Dimmer 4x5A | Tuneable White; ZigBee 3.0 Protokoll | Stk. | ZigBee Controller basierend auf ZigBee 3.0 Protokoll. Kompatibel mit Alexa, Echo Plus und Philips Hue. Versorgungsspannung (VDC): 12-36 Ausgangsstrom (A): 4x5 Ausgangsleistung bei 24VDC (W): 480 Ausgangstyp: Konstantspannung Modell: Zigbee Maße: (BxLxH, mm): 53,4 x 170 x 28 | 2000000077710 | 88.65 | 88.65
DIMMER-SET
| M1-M3 | SMART LED Mini Single Color M1+M3 RF Dimmer Set |  | Stk. | Versorgungsspannung (VDC): 12-24 Ausgangsstrom (A): 3x3 Ausgangsleistung bei 24VDC (W): 216 Ausgangstyp: Konstantspannung Modell: Funk Maße Dimmer: (BxLxH, mm): 30 x 135 x 20 Maße Fernbedienung: (BxLxH, mm): 60 x 104 x 9 | 2000000053820 | 49.46 | 49.46
| M3-M3 | SMART LED Mini RGB M3+M3 RF Dimmer Set |  | Stk. | Versorgungsspannung (VDC): 12-24 Ausgangsstrom (A): 3x3 Ausgangsleistung bei 24VDC (W): 216 Ausgangstyp: Konstantspannung Modell: Funk Maße Dimmer: (BxLxH, mm): 30 x 135 x 20 Maße Fernbedienung: (BxLxH, mm): 60 x 104 x 9 | 2000000054209 | 55.4 | 55.4
| M4-M4 | SMART LED Mini RGBW M4+M4 RF Dimmer Set |  | Stk. | Versorgungsspannung (VDC): 12-24 Ausgangsstrom (A): 4x5 Ausgangsleistung bei 24VDC (W): 480 Ausgangstyp: Konstantspannung Modell: Funk Maße Dimmer: (BxLxH, mm): 44 x 175 x 30 Maße Fernbedienung: (BxLxH, mm): 60 x 104 x 9 | 2000000053837 | 100.33 | 100.33
DIM-DRIVER FUNK
| SLPC-1009-24030 | SMARTLED RF DIM DRIVER 24V; 2x0,625A | integriertes Netzteil; Push Dim potentialfrei | Stk. | Versorgungsspannung (VAC): 100-277 Ausgangsspannung (VDC): 24 Ausgangsleistung bei 24VDC (W): 30 Ausgangstyp: Konstantspannung Modell: Funk Kompatible Fernbedienungen: SR-2833K5; SL-2833S; SR-2819CCT Maße: (BxLxH, mm): 53,4 x 170 x 28 Schutzart: IP20 | 2000000061382 | 47.56 | 47.56
| SLPC-1009-2450 | SMARTLED RF DIM DRIVER 24V ; 2,08A | integriertes Netzteil; Push Dim potentialfrei | Stk. | Versorgungsspannung (VAC): 100-277 Ausgangsspannung (VDC): 24 Ausgangsleistung bei 24VDC (W): 50 Ausgangstyp: Konstantspannung Modell: Funk Kompatible Fernbedienungen: SR-2833K5; SL-2833S; Maße: (BxLxH, mm): 50 x 210 x 32 Schutzart: IP20 | 2000000059655 | 96.58 | 96.58
| SLPL-1009-2475-SLIM | SMARTLED RF DIM DRIVER SLIM 24V 75W | integriertes Netzteil; Push Dim potentialfrei | Stk. | Dieses Netzteil mit intregiertem Dimmer eignet sich ideal für den Einbau in Profile. (MUNICH; MOSCU; MUNICH SLIM; MOSCU SLIM; SICILIA) Versorgungsspannung (VAC): 100-277 Ausgangsspannung (VDC): 24 Ausgangsleistung bei 24VDC (W): 75 Ausgangstyp: Konstantspannung Modell: Funk Kompatible Fernbedienungen: SR-2833K5; SL-2833S; Maße: (BxLxH, mm): 31 x 486 x 21 Schutzart: IP20 | 2000000059686 | 100.19 | 100.19
| SLPC-1009-24100 | SMARTLED RF DIM DRIVER 24V ; 4 x 1,04A | integriertes Netzteil;Push Dim potentialfrei;RGBW | Stk. | Versorgungsspannung (VAC): 100-277 Ausgangsspannung (VDC): 24 Ausgangsleistung bei 24VDC (W): 100 Ausgangstyp: Konstantspannung Modell: Funk Kompatible Fernbedienungen: SR-2819T8; SR-2819CCT; SR-2833K5; SL-2833S; SR-2820(black); SR-2820 Maße: (BxLxH, mm): 70 x 300 x 36 Schutzart: IP20 | 2000000059662 | 163.76 | 163.76
| SLPC-1009-24200 | SMARTLED RF DIM DRIVER 24V ; 4 x 2,08A | integriertes Netzteil;Push Dim potentialfrei;RGBW | Stk. | Versorgungsspannung (VAC): 100-277 Ausgangsspannung (VDC): 24 Ausgangsleistung bei 24VDC (W): 200 Ausgangstyp: Konstantspannung Modell: Funk Kompatible Fernbedienungen: SR-2819T8; SR-2819CCT; SR-2833K5; SL-2833S; SR-2820(black); SR-2820 Maße: (BxLxH, mm): 79 x 330 x 39 Schutzart: IP20 Beim Betrieb mit 200W muss Kanal 1 und Kanal 2 zusammengeschlossen werden. | 2000000059679 | 201.2 | 201.2
DIM-DRIVER DALI
| LM3624G1DALI2 | SMARTLED Direct Dali Dim Driver 36W 24VDC | integriertes Netzteil; Push Dim 230VAC, DALI DT-6 | Stk. | Durch die Vereinigung von Dali Dimmer und Netzteil in einem Gehäuse, wird der Verkabelungsaufwand erheblich verringert. Versorgungsspannung (VAC): 100-240 Ausgangsspannung (VDC): 24 Ausgangsleistung bei 24VDC (W): 36 Ausgangstyp: Konstantspannung Modell: DALI DT-6 (1 Adresse) / PUSH DIM Maße: (BxLxH, mm): 43 x 210 x 30 Schutzart: IP20 | 2000000077345 | 48.99 | 48.99
| LM7524G1DALI2 | SMARTLED Direct Dali Dim Driver 75W 24VDC | integriertes Netzteil; Push Dim 230VAC, DALI DT-6 | Stk. | Durch die Vereinigung von Dali Dimmer und Netzteil in einem Gehäuse, wird der Verkabelungsaufwand erheblich verringert. Versorgungsspannung (VAC): 220-240 Ausgangsspannung (VDC): 24 Ausgangsleistung bei 24VDC (W): 75 Ausgangstyp: Konstantspannung Modell: DALI DT-6 (1 Adresse) / PUSH DIM Maße: (BxLxH, mm): 43 x 293 x 30 Schutzart: IP20 | 2000000075907 | 99.64 | 99.64
| LM15024G1DALI2 | SMARTLED Direct Dali Dim Driver 150W 24VDC | integriertes Netzteil; Push Dim 230VAC, DALI DT-6 | Stk. | Durch die Vereinigung von Dali Dimmer und Netzteil in einem Gehäuse, wird der Verkabelungsaufwand erheblich verringert. Versorgungsspannung (VAC): 220-240 Ausgangsspannung (VDC): 24 Ausgangsleistung bei 24VDC (W): 150 Ausgangstyp: Konstantspannung Modell: DALI DT-6 (1 Adresse) / PUSH DIM Maße: (BxLxH, mm): 43 x 352 x 30 Schutzart: IP20 | 2000000077352 | 139.51 | 139.51
| SLPC-2305-24030 | SMARTLED DALI DIM DRIVER 24V; 2x0,625A | integriertes Netzteil; Push Dim 230VAC, DALI DT-6 | Stk. | Versorgungsspannung (VAC): 100-277 Ausgangsspannung (VDC): 24 Ausgangsleistung bei 24VDC (W): 30 Ausgangstyp: Konstantspannung Modell: DALI DT-6 (1-2 Adressen) Maße: (BxLxH, mm): 53,4 x 170 x 28 Schutzart: IP20 | 2000000061375 | 36.74 | 36.74
| SLPL-2305-2475-SLIM | SMARTLED DALI DIM DRIVER SLIM 24V 75W | integriertes Netzteil; Push Dim 230VAC, DALI DT-6 | Stk. | Dieses Netzteil mit intregiertem Dimmer eignet sich ideal für den Einbau in Profile. (MUNICH; MOSCU; MUNICH SLIM; MOSCU SLIM; SICILIA) Versorgungsspannung (VAC): 100-277 Ausgangsspannung (VDC): 24 Ausgangsleistung bei 24VDC (W): 75 Ausgangstyp: Konstantspannung Modell: DALI DT-6 (1 Adresse) Maße: (BxLxH, mm): 31 x 486 x 21 Schutzart: IP20 | 2000000059624 | 91.56 | 91.56
| SLPL-2305-24100 | SMARTLED DALI DIM DRIVER 24V; 4x1,04A | integriertes Netzteil; Push Dim 230VAC, DALI DT-6 | Stk. | Versorgungsspannung (VAC): 100-240 Ausgangsspannung (VDC): 24 Ausgangsleistung bei 24VDC (W): 100 Ausgangstyp: Konstantspannung Modell: DALI DT-6 (1-4 Adressen) Kompatible DALI-Master: SL-2300DIM, SR-2300TR-DT6 Maße: (BxLxH, mm): 64 x 244 x 32 Schutzart: IP20 | 2000000077277 | 141.25 | 141.25
| SLPC-2305-24200 | SMARTLED DALI DIM DRIVER 24V; 4x2,08A | integriertes Netzteil; Push Dim 230VAC, DALI DT-6 | Stk. | Versorgungsspannung (VAC): 100-277 Ausgangsspannung (VDC): 24 Ausgangsleistung bei 24VDC (W): 200 Ausgangstyp: Konstantspannung Modell: DALI DT-6 (1-4 Adressen) Maße: (BxLxH, mm): 79 x 330 x 39 Schutzart: IP20 Beim Betrieb mit 200W muss Kanal 1 und Kanal 2 zusammengeschlossen werden. | 2000000059648 | 180.21 | 180.21
DIM-DRIVER TRIAC
| LM3624G1T2 | SMARTLED Direct Triac Dim Driver 36W 24VDC | integriertes Netzteil; Push Dim 230VAC, TRIAC | Stk. | Durch die Vereinigung von TRIAC Dimmer und Netzteil in einem Gehäuse, wird der Verkabelungsaufwand erheblich verringert. Versorgungsspannung (VAC): 220-240 Ausgangsspannung (VDC): 24 Ausgangsleistung bei 24VDC (W): 36 Ausgangstyp: Konstantspannung Modell: TRIAC / PUSH DIM Maße: (BxLxH, mm): 43 x 210 x 30 Schutzart: IP20 | 2000000077338 | 45.1 | 45.1
| LM7524G1T2 | SMARTLED Direct Triac Dim Driver 75W 24VDC | integriertes Netzteil; Push Dim 230VAC, TRIAC | Stk. | Durch die Vereinigung von TRIAC Dimmer und Netzteil in einem Gehäuse, wird der Verkabelungsaufwand erheblich verringert. Versorgungsspannung (VAC): 220-240 Ausgangsspannung (VDC): 24 Ausgangsleistung bei 24VDC (W): 75 Ausgangstyp: Konstantspannung Modell: Phasenan- oder Phasenabschnitt / PUSH DIM Maße: (BxLxH, mm): 43 x 293 x 30 Schutzart: IP20 | 2000000072364 | 76.63 | 76.63
| LM15024G1T2 | SMARTLED Direct Triac Dim Driver 150W 24VDC | integriertes Netzteil; Push Dim 230VAC, TRIAC | Stk. | Durch die Vereinigung von TRIAC Dimmer und Netzteil in einem Gehäuse, wird der Verkabelungsaufwand erheblich verringert. Versorgungsspannung (VAC): 220-240 Ausgangsspannung (VDC): 24 Ausgangsleistung bei 24VDC (W): 150 Ausgangstyp: Konstantspannung Modell: TRIAC / PUSH DIM Maße: (BxLxH, mm): 43 x 352 x 30 Schutzart: IP20 | 2000000077321 | 116.64 | 116.64
Netzteile
Spritzwasserfeste Netzteile
24V Netzteile
| L522401 | MEANWELL Schaltnetzteil IP67 24VDC - 18W |  | Stk. | Überlastschutz durch Strombegrenzung, geschützt gegen Kurzschluss mit automatischen Wiederanlauf, Überlast, eingebauter aktiver PFC Schaltkreis. Versorgungsspannung (VAC): 100-240 Ausgangsspannung (VDC): 24 Leistung (W): 18 Maße: (BxLxH, mm): 30 x 140 x 22 Schutzart: IP67 | 2000000038612 | 13.07 | 13.07
| L522403 | MEANWELL Schaltnetzteil IP67 24VDC - 36W |  | Stk. | Überlastschutz durch Strombegrenzung, geschützt gegen Kurzschluss mit automatischen Wiederanlauf, Überlast, eingebauter aktiver PFC Schaltkreis. Versorgungsspannung (VAC): 100-240 Ausgangsspannung (VDC): 24 Leistung (W): 36 Maße: (BxLxH, mm): 40 x 148 x 30 Schutzart: IP67 | 2000000001548 | 22.57 | 22.57
| L522406 | MEANWELL Schaltnetzteil IP67 24VDC - 60W |  | Stk. | Überlastschutz durch Strombegrenzung, geschützt gegen Kurzschluss mit automatischen Wiederanlauf, Überlast, eingebauter aktiver PFC Schaltkreis. Versorgungsspannung (VAC): 100-240 Ausgangsspannung (VDC): 24 Leistung (W): 60 Maße: (BxLxH, mm): 42 x 161 x 32 Schutzart: IP67 | 2000000031897 | 25.51 | 25.51
| L522410 | MEANWELL Schaltnetzteil IP67 24VDC - 100W |  | Stk. | Überlastschutz durch Strombegrenzung, geschützt gegen Kurzschluss mit automatischen Wiederanlauf, Überlast, eingebauter aktiver PFC Schaltkreis. Versorgungsspannung (VAC): 100-240 Ausgangsspannung (VDC): 24 Leistung (W): 100 Maße: (BxLxH, mm): 52 x 190 x 37 Schutzart: IP67 | 2000000029900 | 41.76 | 41.76
| L522412 | MEANWELL Schaltnetzteil IP67 24VDC - 120W Dim. |  | Stk. | Überlastschutz durch Strombegrenzung, geschützt gegen Kurzschluss mit automatischen Wiederanlauf, Überlast, eingebauter aktiver PFC Schaltkreis. Versorgungsspannung (VAC): 100-240 Ausgangsspannung (VDC): 24 Leistung (W): 120 Maße: (BxLxH, mm): 68 x 220 x 39 Schutzart: IP67 | 2000000053301 | 88.35 | 88.35
| L522415 | MEANWELL Schaltnetzteil IP67 24VDC - 151W Dim. |  | Stk. | Überlastschutz durch Strombegrenzung, geschützt gegen Kurzschluss mit automatischen Wiederanlauf, Überlast, eingebauter aktiver PFC Schaltkreis. Versorgungsspannung (VAC): 100-240 Ausgangsspannung (VDC): 24 Leistung (W): 151 Maße: (BxLxH, mm): 68 x 228 x 39 Schutzart: IP67 | 2000000029788 | 82.59 | 82.59
| L522418 | MEANWELL Schaltnetzteil IP67 24VDC - 187W Dim. |  | Stk. | Überlastschutz durch Strombegrenzung, geschützt gegen Kurzschluss mit automatischen Wiederanlauf, Überlast, eingebauter aktiver PFC Schaltkreis. Versorgungsspannung (VAC): 100-240 Ausgangsspannung (VDC): 24 Leistung (W): 187 Maße: (BxLxH, mm): 68 x 228 x 39 Schutzart: IP67 | 2000000033044 | 95.9 | 95.9
| L522424 | MEANWELL Schaltnetzteil IP67 24VDC - 240W Dim. |  | Stk. | Überlastschutz durch Strombegrenzung, geschützt gegen Kurzschluss mit automatischen Wiederanlauf, Überlast, eingebauter aktiver PFC Schaltkreis. Versorgungsspannung (VAC): 100-240 Ausgangsspannung (VDC): 24 Leistung (W): 240 Maße: (BxLxH, mm): 68 x 244 x 39 Schutzart: IP67 | 2000000029917 | 117.11 | 117.11
| L522432 | MEANWELL Schaltnetzteil IP67 24VDC - 320W Dim. |  | Stk. | Überlastschutz durch Strombegrenzung, geschützt gegen Kurzschluss mit automatischen Wiederanlauf, Überlast, eingebauter aktiver PFC Schaltkreis. Versorgungsspannung (VAC): 100-240 Ausgangsspannung (VDC): 24 Leistung (W): 320 Maße: (BxLxH, mm): 90 x 252 x 44 Schutzart: IP67 | 2000000029924 | 185.82 | 185.82
| L522448 | MEANWELL Schaltnetzteil IP67 24VDC - 480W Dim. |  | Stk. | Überlastschutz durch Strombegrenzung, geschützt gegen Kurzschluss mit automatischen Wiederanlauf, Überlast, eingebauter aktiver PFC Schaltkreis. Versorgungsspannung (VAC): 100-240 Ausgangsspannung (VDC): 24 Leistung (W): 480 Maße: (BxLxH, mm): 123 x 262 x 44 Schutzart: IP67 | 2000000057309 | 287.78 | 287.78
| L522460 | MEANWELL Schaltnetzteil IP67 24VDC - 600W Dim. |  | Stk. | Überlastschutz durch Strombegrenzung, geschützt gegen Kurzschluss mit automatischen Wiederanlauf, Überlast, eingebauter aktiver PFC Schaltkreis. Versorgungsspannung (VAC): 100-240 Ausgangsspannung (VDC): 24 Leistung (W): 600 Maße: (BxLxH, mm): 144 x 280 x 49 Schutzart: IP67 | 2000000047720 | 385.24 | 385.24
36V Netzteile
| L523610 | MEANWELL Schaltnetzteil IP67 36VDC - 100W |  | Stk. | Überlastschutz durch Strombegrenzung, geschützt gegen Kurzschluss mit automatischen Wiederanlauf, Überlast, eingebauter aktiver PFC Schaltkreis. Versorgungsspannung (VAC): 100-240 Ausgangsspannung (VDC): 36 Leistung (W): 100 Maße: (BxLxH, mm): 52 x 190 x 37 Schutzart: IP67 | 2000000059792 | 63.21 | 63.21
| L523615 | MEANWELL Schaltnetzteil IP67 36VDC - 151W Dim. |  | Stk. | Überlastschutz durch Strombegrenzung, geschützt gegen Kurzschluss mit automatischen Wiederanlauf, Überlast, eingebauter aktiver PFC Schaltkreis. Versorgungsspannung (VAC): 100-240 Ausgangsspannung (VDC): 36 Leistung (W): 151 Maße: (BxLxH, mm): 68 x 228 x 39 Schutzart: IP67 | 2000000060248 | 131.1 | 131.1
| L523624 | MEANWELL Schaltnetzteil IP67 36VDC - 240W Dim. |  | Stk. | Überlastschutz durch Strombegrenzung, geschützt gegen Kurzschluss mit automatischen Wiederanlauf, Überlast, eingebauter aktiver PFC Schaltkreis. Versorgungsspannung (VAC): 100-240 Ausgangsspannung (VDC): 36 Leistung (W): 240 Maße: (BxLxH, mm): 68 x 244 x 39 Schutzart: IP67 | 2000000060231 | 177.18 | 177.18
48V Netzteile
| L524806 | MEANWELL Schaltnetzteil IP67 48VDC - 60W |  | Stk. | Überlastschutz durch Strombegrenzung, geschützt gegen Kurzschluss mit automatischen Wiederanlauf, Überlast, eingebauter aktiver PFC Schaltkreis. Versorgungsspannung (VAC): 100-240 Ausgangsspannung (VDC): 48 Leistung (W): 60 Maße: (BxLxH, mm): 42,5 x 162,5 x 32 Schutzart: IP67 | 2000000075037 | 37.51 | 37.51
| L524810 | MEANWELL Schaltnetzteil IP67 48VDC - 100W |  | Stk. | Überlastschutz durch Strombegrenzung, geschützt gegen Kurzschluss mit automatischen Wiederanlauf, Überlast, eingebauter aktiver PFC Schaltkreis. Versorgungsspannung (VAC): 100-240 Ausgangsspannung (VDC): 48 Leistung (W): 100 Maße: (BxLxH, mm): 52 x 190 x 37 Schutzart: IP67 | 2000000075044 | 63.21 | 63.21
| L524815 | MEANWELL Schaltnetzteil IP67 48VDC - 151W Dim. |  | Stk. | Überlastschutz durch Strombegrenzung, geschützt gegen Kurzschluss mit automatischen Wiederanlauf, Überlast, eingebauter aktiver PFC Schaltkreis. Versorgungsspannung (VAC): 100-240 Ausgangsspannung (VDC): 48 Leistung (W): 151 Maße: (BxLxH, mm): 68 x 228 x 39 Schutzart: IP67 | 2000000075082 | 116.69 | 116.69
| L524824 | MEANWELL Schaltnetzteil IP67 48VDC - 240W Dim. |  | Stk. | Überlastschutz durch Strombegrenzung, geschützt gegen Kurzschluss mit automatischen Wiederanlauf, Überlast, eingebauter aktiver PFC Schaltkreis. Versorgungsspannung (VAC): 100-240 Ausgangsspannung (VDC): 48 Leistung (W): 240 Maße: (BxLxH, mm): 68 x 244 x 39 Schutzart: IP67 | 2000000075051 | 162.12 | 162.12
| L524832 | MEANWELL Schaltnetzteil IP67 48VDC - 320W Dim. |  | Stk. | Überlastschutz durch Strombegrenzung, geschützt gegen Kurzschluss mit automatischen Wiederanlauf, Überlast, eingebauter aktiver PFC Schaltkreis. Versorgungsspannung (VAC): 100-240 Ausgangsspannung (VDC): 48 Leistung (W): 320 Maße: (BxLxH, mm): 90 x 252 x 44 Schutzart: IP67 | 2000000075068 | 226.42 | 226.42
| L524848 | MEANWELL Schaltnetzteil IP67 48VDC - 480W Dim. |  | Stk. | Überlastschutz durch Strombegrenzung, geschützt gegen Kurzschluss mit automatischen Wiederanlauf, Überlast, eingebauter aktiver PFC Schaltkreis. Versorgungsspannung (VAC): 100-240 Ausgangsspannung (VDC): 48 Leistung (W): 480 Maße: (BxLxH, mm): 123 x 262 x 44 Schutzart: IP67 | 2000000075075 | 325.67 | 325.67
| L524860 | MEANWELL Schaltnetzteil IP67 48VDC - 600W Dim. |  | Stk. | Überlastschutz durch Strombegrenzung, geschützt gegen Kurzschluss mit automatischen Wiederanlauf, Überlast, eingebauter aktiver PFC Schaltkreis. Versorgungsspannung (VAC): 100-240 Ausgangsspannung (VDC): 48 Leistung (W): 600 Maße: (BxLxH, mm): 144 x 280 x 49 Schutzart: IP67 | 2000000075099 | 437.3 | 437.3
Möbeleinbau Netzteile
| plc10024 | MEANWELL Schaltnetzteil 24VDC - 96W Möbeleinbau |  | Stk. | Zur Montage in Möbel geeignet, Überlastschutz durch Strombegrenzung, geschützt gegen Kurzschluss mit automatischen Wiederanlauf, Überlast, eingebauter aktiver PFC Schaltkreis. Versorgungsspannung (VAC): 100-240 Ausgangsspannung (VDC): 24 Leistung (W): 96 Maße: (BxLxH, mm): 69,5 x 200,5 x 35 | 2000000029863 | 89.18 | 89.18
| plc3024 | MEANWELL Schaltnetzteil 24VDC - 30W Möbeleinbau |  | Stk. | Zur Montage in Möbel geeignet, Überlastschutz durch Strombegrenzung, geschützt gegen Kurzschluss mit automatischen Wiederanlauf, Überlast, eingebauter aktiver PFC Schaltkreis. Versorgungsspannung (VAC): 100-240 Ausgangsspannung (VDC): 24 Leistung (W): 30 Maße: (BxLxH, mm): 46 x 160 x 30 | 2000000033259 | 41.2 | 41.2
| plc6024 | MEANWELL Schaltnetzteil 24VDC - 60W Möbeleinbau |  | Stk. | Zur Montage in Möbel geeignet, Überlastschutz durch Strombegrenzung, geschützt gegen Kurzschluss mit automatischen Wiederanlauf, Überlast, eingebauter aktiver PFC Schaltkreis. Versorgungsspannung (VAC): 100-240 Ausgangsspannung (VDC): 24 Leistung (W): 60 Maße: (BxLxH, mm): 62 x 181,5 x 35 | 2000000050713 | 64.43 | 64.43
| pwm4024 | MEANWELL Schaltnetzteil 24VDC - 40W Möbeleinbau | mit Kabel | Stk. | Zur Montage in Möbel geeignet, Überlastschutz durch Strombegrenzung, geschützt gegen Kurzschluss mit automatischen Wiederanlauf, Überlast, eingebauter aktiver PFC Schaltkreis. Versorgungsspannung (VAC): 100-240 Ausgangsspannung (VDC): 24 Leistung (W): 40 Maße: (BxLxH, mm): 53 x 150 x 35 Schutzart: IP67 | 2000000059549 | 57.63 | 57.63
| pwm6024 | MEANWELL Schaltnetzteil 24VDC - 60W Möbeleinbau | mit Kabel | Stk. | Zur Montage in Möbel geeignet, Überlastschutz durch Strombegrenzung, geschützt gegen Kurzschluss mit automatischen Wiederanlauf, Überlast, eingebauter aktiver PFC Schaltkreis. Versorgungsspannung (VAC): 100-240 Ausgangsspannung (VDC): 24 Leistung (W): 60 Maße: (BxLxH, mm): 53 x 150 x 35 Schutzart: IP67 | 2000000059556 | 58.67 | 58.67
| pwm9024 | MEANWELL Schaltnetzteil 24VDC - 90W Möbeleinbau | mit Kabel | Stk. | Zur Montage in Möbel geeignet, Überlastschutz durch Strombegrenzung, geschützt gegen Kurzschluss mit automatischen Wiederanlauf, Überlast, eingebauter aktiver PFC Schaltkreis. Versorgungsspannung (VAC): 100-240 Ausgangsspannung (VDC): 24 Leistung (W): 90 Maße: (BxLxH, mm): 63 x 171 x 37,5 Schutzart: IP67 | 2000000059563 | 75.54 | 75.54
Hutschienen Netzteile
| L542401 | MEANWELL HUTSCHIENEN Schaltnetzteil 24VDC - 15W | DIN - Hutschiene | Stk. | Zur Montage auf Hutschiene, DIN-Rail, Überlastschutz durch Strombegrenzung, geschützt gegen Kurzschluss mit automatischen Wiederanlauf, Überlast, eingebauter aktiver PFC Schaltkreis. Versorgungsspannung (VAC): 100-240 Ausgangsspannung (VDC): 24 Leistung (W): 15 Maße: (BxLxH, mm): 17,5 x 90 x 58,4 | 2000000034256 | 28.44 | 28.44
| L542403 | MEANWELL HUTSCHIENEN Schaltnetzteil 24VDC - 36W | DIN - Hutschiene | Stk. | Zur Montage auf Hutschiene, DIN-Rail, Überlastschutz durch Strombegrenzung, geschützt gegen Kurzschluss mit automatischen Wiederanlauf, Überlast, eingebauter aktiver PFC Schaltkreis. Versorgungsspannung (VAC): 100-240 Ausgangsspannung (VDC): 24 Leistung (W): 36 Maße: (BxLxH, mm): 35 x 90 x 58,4 | 2000000042763 | 31.06 | 31.06
| L542406 | MEANWELL HUTSCHIENEN Schaltnetzteil 24VDC - 60W | DIN - Hutschiene | Stk. | Zur Montage auf Hutschiene, DIN-Rail, Überlastschutz durch Strombegrenzung, geschützt gegen Kurzschluss mit automatischen Wiederanlauf, Überlast, eingebauter aktiver PFC Schaltkreis. Versorgungsspannung (VAC): 100-240 Ausgangsspannung (VDC): 24 Leistung (W): 60 Maße: (BxLxH, mm): 52,5 x 90 x 58,4 | 2000000042756 | 44.16 | 44.16
| L542410 | MEANWELL HUTSCHIENEN Schaltnetzteil 24VDC - 100W | DIN - Hutschiene | Stk. | Zur Montage auf Hutschiene, DIN-Rail, Überlastschutz durch Strombegrenzung, geschützt gegen Kurzschluss mit automatischen Wiederanlauf, Überlast, eingebauter aktiver PFC Schaltkreis. Versorgungsspannung (VAC): 100-240 Ausgangsspannung (VDC): 24 Leistung (W): 100 Maße: (BxLxH, mm): 70 x 90 x 58,4 | 2000000041926 | 62.94 | 62.94
| L542415 | MEANWELL HUTSCHIENEN Schaltnetzteil 24VDC - 150W | DIN - Hutschiene | Stk. | Zur Montage auf Hutschiene, DIN-Rail, Überlastschutz durch Strombegrenzung, geschützt gegen Kurzschluss mit automatischen Wiederanlauf, Überlast, eingebauter aktiver PFC Schaltkreis. Versorgungsspannung (VAC): 100-240 Ausgangsspannung (VDC): 24 Leistung (W): 150 Maße: (BxLxH, mm): 105 x 90 x 54,5 Schutzart: IP20 | 2000000068848 | 77.74 | 77.74
| L542412 | MEANWELL HUTSCHIENEN Schaltnetzteil 24VDC -120W | DIN - Hutschiene | Stk. | Zur Montage auf Hutschiene, DIN-Rail, Überlastschutz durch Strombegrenzung, geschützt gegen Kurzschluss mit automatischen Wiederanlauf, Überlast, eingebauter aktiver PFC Schaltkreis. Versorgungsspannung (VAC): 100-240 Ausgangsspannung (VDC): 24 Leistung (W): 120 Maße: (BxLxH, mm): 40 x 125,2 x 113,5 | 2000000045603 | 64.48 | 64.48
| L542424 | MEANWELL HUTSCHIENEN Schaltnetzteil 24VDC - 240W | DIN - Hutschiene | Stk. | Zur Montage auf Hutschiene, DIN-Rail, Überlastschutz durch Strombegrenzung, geschützt gegen Kurzschluss mit automatischen Wiederanlauf, Überlast, eingebauter aktiver PFC Schaltkreis. Versorgungsspannung (VAC): 100-240 Ausgangsspannung (VDC): 24 Leistung (W): 240 Maße: (BxLxH, mm): 63 x 125,2 x 113,5 | 2000000050683 | 118.23 | 118.23
| L542448 | MEANWELL HUTSCHIENEN Schaltnetzteil 24VDC - 480W | DIN - Hutschiene | Stk. | Zur Montage auf Hutschiene, DIN-Rail, Überlastschutz durch Strombegrenzung, geschützt gegen Kurzschluss mit automatischen Wiederanlauf, Überlast, eingebauter aktiver PFC Schaltkreis. Versorgungsspannung (VAC): 100-240 Ausgangsspannung (VDC): 24 Leistung (W): 480 Maße: (BxLxH, mm): 85,5 x 125,2 x 128,5 | 2000000050959 | 231.07 | 231.07
Slim Serie
| L502403-Slim | SMARTLED Slim Treiber IP20 24VDC - 30W | Super Slim | Stk. | Dieses Schaltnetzteil eignet sich ideal für den Einbau in Profilen. Überlastschutz durch Strombegrenzung, geschützt gegen Kurzschluss mit automatischen Wiederanlauf, Überlast, eingebauter aktiver PFC Schaltkreis. Versorgungsspannung (VAC): 200-240; Ausgangsspannung (VDC): 24; Ausgangsleistung (W): 30; Maße: (BxLxH, mm): 251x30x16; Schutzart: IP20 | 2000000068213 | 29.38 | 29.38
| L502406-Slim | SMARTLED Slim Treiber IP20 24VDC - 60W | Super Slim | Stk. | Dieses Schaltnetzteil eignet sich ideal für den Einbau in Profilen. Überlastschutz durch Strombegrenzung, geschützt gegen Kurzschluss mit automatischen Wiederanlauf, Überlast, eingebauter aktiver PFC Schaltkreis. Versorgungsspannung (VAC): 200-240; Ausgangsspannung (VDC): 24; Ausgangsleistung (W): 60; Maße: (BxLxH, mm): 304,6x30x16,7; Schutzart: IP20 | 2000000075440 | 47.08 | 47.08
| L502410-Slim | SMARTLED Slim Treiber IP20 24VDC - 100W | Super Slim | Stk. | Dieses Schaltnetzteil eignet sich ideal für den Einbau in Profilen. Überlastschutz durch Strombegrenzung, geschützt gegen Kurzschluss mit automatischen Wiederanlauf, Überlast, eingebauter aktiver PFC Schaltkreis. Versorgungsspannung (VAC): 200-240; Ausgangsspannung (VDC): 24; Ausgangsleistung (W): 100; Maße: (BxLxH, mm): 320,6x30x18,2; Schutzart: IP20 | 2000000075457 | 58.88 | 58.88
| L502415-Slim | SMARTLED Slim Treiber IP20 24VDC - 150W | Super Slim | Stk. | Dieses Schaltnetzteil eignet sich ideal für den Einbau in Profilen. Überlastschutz durch Strombegrenzung, geschützt gegen Kurzschluss mit automatischen Wiederanlauf, Überlast, eingebauter aktiver PFC Schaltkreis. Versorgungsspannung (VAC): 200-240; Ausgangsspannung (VDC): 24; Ausgangsleistung (W): 150; Maße: (BxLxH, mm): 322,6x30,1x21,5; Schutzart: IP20 | 2000000068305 | 90.74 | 90.74
| L502424-Slim | SMARTLED Slim Treiber IP20 24VDC - 240W | Super Slim | Stk. | Dieses Schaltnetzteil eignet sich ideal für den Einbau in Profilen. Überlastschutz durch Strombegrenzung, geschützt gegen Kurzschluss mit automatischen Wiederanlauf, Überlast, eingebauter aktiver PFC Schaltkreis. Versorgungsspannung (VAC): 200-240; Ausgangsspannung (VDC): 24; Ausgangsleistung(W): 240; Maße: (BxLxH, mm): 356,4x32,1x22,3; Schutzart: IP20 | 2000000073163 | 126.14 | 126.14
Zubehör
| SLC8SC-A | SMARTLED Anschlussconnector für 8mm Strip 2 pol. | für monochrome LED Stripes; 2-polig | Stk. | Durch den SMARTLED Anschlussconnector können LED Steifen sehr schnell und bequem ohne Löten zu müssen, mit der Stromquelle verbunden werden. Der Connector ist mit einem 15cm Kabel vorkonfektioniert. | 2000000052229 | 1.17 | 1.17
| SLC10SC-A | SMARTLED Anschlussconnector für 10mm Strip 2 pol. | für monochrome LED Stripes; 2-polig | Stk. | Durch den SMARTLED Anschlussconnector können LED Steifen sehr schnell und bequem ohne Löten zu müssen, mit der Stromquelle verbunden werden. Der Connector ist mit einem 15cm Kabel vorkonfektioniert. | 2000000052236 | 1.17 | 1.17
| SLC10TC-A | SMARTLED Anschlussconnector für 10mm Strip 4 pol. | für RGB LED Stripes; 4-polig | Stk. | Durch den SMARTLED Anschlussconnector können LED Steifen sehr schnell und bequem ohne Löten zu müssen, mit der Stromquelle verbunden werden. Der Connector ist mit einem 15cm Kabel vorkonfektioniert. | 2000000052328 | 1.62 | 1.62
| SLC10QC-A | SMARTLED Anschlussconnector für 10mm Strip 5 pol. | für RGBW LED Stripes; 5-polig | Stk. | Durch den SMARTLED Anschlussconnector können LED Steifen sehr schnell und bequem, ohne Löten zu müssen, mit der Stromquelle verbunden werden. Der Connector ist mit einem 15cm Kabel vorkonfektioniert. | 2000000073132 | 1.62 | 1.62
| SLC12QC-A | SMARTLED Anschlussconnector für 12mm Strip 5 pol. | für RGBW LED Stripes; 5-polig | Stk. | Durch den SMARTLED Anschlussconnector können LED Steifen sehr schnell und bequem ohne Löten zu müssen, mit der Stromquelle verbunden werden. Der Connector ist mit einem 15cm Kabel vorkonfektioniert. | 2000000052304 | 1.62 | 1.62
| SLC8SC-B | SMARTLED Verbindungsconnector für 8mm Strip 2 pol. | für monochrome LED Stripes; 2-polig | Stk. | Durch den SMARTLED Verbindungsconnector können LED Steifen untereinander sehr schnell und bequem um eine Ecke verbunden werden, ohne Löten zu müssen. Der Connector ist mit einem 10cm Kabel vorkonfektioniert. | 2000000062648 | 1.98 | 1.98
| SLC10SC-B | SMARTLED Verbindungsconnector für 10mm Strip 2 pol. | für monochrome LED Stripes; 2-polig | Stk. | Durch den SMARTLED Verbindungsconnector können LED Steifen untereinander sehr schnell und bequem um eine Ecke verbunden werden, ohne Löten zu müssen. Der Connector ist mit einem 10cm Kabel vorkonfektioniert. | 2000000062655 | 2.65 | 2.65
| SLC10TC-B | SMARTLED Verbindungsconnector für 10mm Strip 4 pol. | für RGB LED Stripes; 4-polig | Stk. | Durch den SMARTLED Verbindungsconnector können LED Steifen untereinander sehr schnell und bequem um eine Ecke verbunden werden, ohne Löten zu müssen. Der Connector ist mit einem 10cm Kabel vorkonfektioniert. | 2000000062662 | 2.65 | 2.65
| SLC10QC-B | SMARTLED Verbindungsconnector für 10mm Strip 5pol. | für RGBW LED Stripes; 5-polig | Stk. | Durch den SMARTLED Verbindungsconnector können LED Steifen untereinander sehr schnell und bequem um eine Ecke verbunden werden, ohne Löten zu müssen. Der Connector ist mit einem 10cm Kabel vorkonfektioniert. | 2000000073156 | 2.65 | 2.65
| SLC12QC-B | SMARTLED Verbindungsconnector für 12mm Strip 5pol. | für RGBW LED Stripes; 5-polig | Stk. | Durch den SMARTLED Verbindungsconnector können LED Steifen untereinander sehr schnell und bequem um eine Ecke verbunden werden, ohne Löten zu müssen. Der Connector ist mit einem 10cm Kabel vorkonfektioniert. | 2000000067162 | 2.65 | 2.65
| SLC8SC-V | SMARTLED Stoßverbinder für 8mm Strip 2 pol. | für monochrome LED Stripes; 2-polig | Stk. | Durch den SMARTLED Stoßverbinder können LED Steifen sehr schnell und bequem ohne Löten zu müssen, direkt miteinander verbunden werden. Der Connector ist mit einem 15cm Kabel vorkonfektioniert. | 2000000052267 | 1.5 | 1.5
| SLC10SC-V | SMARTLED Stoßverbinder für 10mm Strip 2 pol. | für monochrome LED Stripes; 2-polig | Stk. | Durch den SMARTLED Stoßverbinder können LED Steifen sehr schnell und bequem ohne Löten zu müssen, direkt miteinander verbunden werden. Der Connector ist mit einem 15cm Kabel vorkonfektioniert. | 2000000052274 | 1.5 | 1.5
| SLC10TC-V | SMARTLED Stoßverbinder für 10mm Strip 4 pol. | für RGB LED Stripes; 4-polig | Stk. | Durch den SMARTLED Stoßverbinder können LED Steifen sehr schnell und bequem ohne Löten zu müssen, direkt miteinander verbunden werden. Der Connector ist mit einem 15cm Kabel vorkonfektioniert. | 2000000052298 | 1.98 | 1.98
| SLC10QC-V | SMARTLED Stoßverbinder für 10mm Strip 5 pol. | für RGBW LED Stripes; 5-polig | Stk. | Durch den SMARTLED Stoßverbinder können LED Steifen sehr schnell und bequem ohne Löten zu müssen, direkt miteinander verbunden werden. | 2000000073149 | 1.98 | 1.98
| SLC12QC-V | SMARTLED Stoßverbinder für 12mm Strip 5 pol. | für RGBW LED Stripes; 5-polig | Stk. | Durch den SMARTLED Stoßverbinder können LED Steifen sehr schnell und bequem ohne Löten zu müssen, direkt miteinander verbunden werden. Der Connector ist mit einem 15cm Kabel vorkonfektioniert. | 2000000052311 | 1.98 | 1.98
| COB10SC-A | SMARTLED Anschlussconnector für 10mm COB Stripe | für Monochrome LED Stripes; 2-polig | Stk. | Durch den SMARTLED Anschlussconnector können COB LED Steifen sehr schnell und bequem, ohne Löten zu müssen, mit der Stromquelle verbunden werden. Der Connector ist mit einem 15cm Kabel vorkonfektioniert. | 2000000077789 | 1.91 | 1.91
| COB8SC-A | SMARTLED Anschlussconnector für 8mm COB Stripe | für Monochrome LED Stripes; 2-polig | Stk. | Durch den SMARTLED Anschlussconnector können COB LED Streifen sehr schnell und bequem, ohne Löten zu müssen, mit der Stromquelle verbunden werden. Der Connector ist mit einem 15cm Kabel vorkonfektioniert. | 2000000077758 | 1.91 | 1.91
| COB10SC-V | SMARTLED Stoßverbinder für 10mm COB Stripe | für Monochrome LED Stripes; 2-polig | Stk. | Durch den SMARTLED Stoßverbinder können LED COB Steifen sehr schnell und bequem ohne Löten zu müssen, direkt miteinander verbunden werden. | 2000000077796 | 1.64 | 1.64
| COB8SC-V | SMARTLED Stoßverbinder für 8mm COB Stripe | für Monochrome LED Stripes; 2-polig | Stk. | Durch den SMARTLED Stoßverbinder können COB LED Steifen sehr schnell und bequem ohne Löten zu müssen, direkt miteinander verbunden werden. | 2000000077772 | 1.64 | 1.64
| COB10SC-B | SMARTLED Verbindungsconnector für 10mm COB Stripe | für Monochrome LED Stripes; 2-polig | Stk. | Durch den SMARTLED Verbindungsconnector können COB LED Steifen untereinander sehr schnell und bequem um eine Ecke verbunden werden, ohne Löten zu müssen. Der Connector ist mit einem 10cm Kabel vorkonfektioniert. | 2000000077802 | 3.93 | 3.93
| COB8SC-B | SMARTLED Verbindungsconnector für 8mm COB Stripe | für Monochrome LED Stripes; 2-polig | Stk. | Durch den SMARTLED Verbindungsconnector können COB LED Streifen untereinander sehr schnell und bequem um eine Ecke verbunden werden, ohne Löten zu müssen. Der Connector ist mit einem 10cm Kabel vorkonfektioniert. | 2000000077765 | 3.93 | 3.93
| 24MP | SMART LED Mini Connector 24V Male 6A | 1 Meter | Stk. | Stecker grün, 1m Kabel 2x0,75mm² Maße: d=7,5mm / t=41mm | 2000000042480 | 2.9 | 2.9
| 24MP3 | SMART LED Mini Connector 24V Male 6A | 3 Meter | Stk. | Stecker grün, 3m Kabel 2x0,75mm² Maße: d=7,5mm / t=41mm | 2000000051987 | 5.79 | 5.79
| 24MP5 | SMART LED Mini Connector 24V Male 6A | 5 Meter | Stk. | Stecker grün, 5m Kabel 2x0,75mm² Maße: d=7,5mm / t=41mm | 2000000056142 | 8.69 | 8.69
| 24FS | SMART LED Mini Connector 24V Female 6A | 1 Meter | Stk. | Kupplung grün, 1m Kabel 2x0,75mm² Maße: d=10mm / t=43,5mm | 2000000042497 | 3.31 | 3.31
| 24FS3 | SMART LED Mini Connector 24V Female 6A | 3 Meter | Stk. | Kupplung grün, 3m Kabel 2x0,75mm² Maße: d=10mm / t=43,5mm | 2000000056111 | 7.88 | 7.88
| 24FS5 | SMART LED Mini Connector 24V Female 6A | 5 Meter | Stk. | Kupplung grün, 5m Kabel 2x0,75mm² Maße: d=10mm / t=43,5mm | 2000000056128 | 8.71 | 8.71
| 24D2 | SMART LED Mini Connector 24V 10A 2 Fach Verteiler |  | Stk. | 2x Kupplungen grün, 1m Kabel 2x0,75mm² Maße: b=26mm / h=58mm (inkl. Knickschutz) / t=13mm | 2000000042503 | 5.24 | 5.24
| 24D6 | SMART LED Mini Connector 24V 10A 6 Fach Verteiler |  | Stk. | 6x Kupplungen grün, 1m Kabel 2x0,75mm² Maße: b=74mm / h=54mm (inkl. Knickschutz) / t=14,5mm | 2000000042510 | 11.58 | 11.58
| 760BI | SMART LED Mini Connector Einbausockel |  | Stk. | Einbausockel passend für RGB und 24V Version Einbaumaße: d=16mm / t=25mm Maximale Plattenstärke 22mm | 2000000042473 | 2.56 | 2.56
| 24MPB | SMART LED Mini Connector 24V Male 6A | 1 Meter Schwarz | Stk. | Stecker schwarz, 1m Kabel 2x0,75mm² Maße: d=7,5mm / t=41mm | 2000000057415 | 2.9 | 2.9
| 24MP3B | SMART LED Mini Connector 24V Male 6A | 3 Meter Schwarz | Stk. | Stecker schwarz, 3m Kabel 2x0,75mm² Maße: d=7,5mm / t=41mm | 2000000057422 | 5.79 | 5.79
| 24MP5B | SMART LED Mini Connector 24V Male 6A | 5 Meter Schwarz | Stk. | Stecker Schwarz, 5m Kabel 2x0,75mm² Maße: d=7,5mm / t=41mm | 2000000057392 | 8.69 | 8.69
| 24FSB | SMART LED Mini Connector 24V Female 6A | Schwarz | Stk. | Kupplung schwarz, 1m Kabel 2x0,75mm² Maße: d=10mm / t=43,5mm | 2000000057408 | 2.9 | 2.9
| 24D2B | SMART LED Mini Connector 24V 10A 2 Fach Verteiler | Schwarz | Stk. | 2x Kupplungen schwarz, 1m Kabel 2x0,75mm² Maße: b=26mm / h=58mm (inkl. Knickschutz) / t=13mm | 2000000057385 | 5.24 | 5.24
| 24D6B | SMART LED Mini Connector 24V 10A 6 Fach Verteiler | Schwarz | Stk. | 6x Kupplungen schwarz, 1m Kabel 2x0,75mm² Maße: b=74mm / h=54mm (inkl. Knickschutz) / t=14,5mm | 2000000057439 | 11.58 | 11.58
| 760BIB | SMART LED Mini Connector Einbausockel | Schwarz | Stk. | Einbausockel schwarz passend 24V Version Einbaumaße: d=16mm / t=25mm Maximale Plattenstärke 22mm | 2000000057446 | 2.56 | 2.56
| RGB760FS4 | SMART LED Mini Connector RGB Male 6A |  | Stk. | Stecker weiß, 1m Kabel 4x0,34mm²; Maße: d=9,6mm / t=34mm | 2000000042442 | 3.31 | 3.31
| RGB760MP4 | SMART LED Mini Connector RGB Female 6A |  | Stk. | Kupplung weiß, 1m Kabel 4x0,34mm²; Maße: d=8mm / t=34,5mm | 2000000042459 | 3.31 | 3.31
| 380020 | SIROX Schukostecker Gummi, bis 3x2,5mm² |  | Stk. | •sicher, robust, griffige Bauform und schlankes Design •für Anschlussquerschnitte bis 3 G 2,5 mm² •Nennspannung: 250 V~ •Nennstrom: 16 A •Temperaturbereich: -40 °C bis +120 °C | 2000000008899 | 5.79 | 5.79
| 380021 | SIROX Schukokupplung Gummi, bis 3x2,5mm² |  | Stk. | •sicher, robust, griffige Bauform und schlankes Design •für Anschlussquerschnitte bis 3 G 2,5 mm² •Nennspannung: 250 V~ •Nennstrom: 16 A •Temperaturbereich: -40 °C bis +120 °C | 2000000008905 | 8.69 | 8.69
| kabled2x075 | SMART LED Kabel 2x0,75mm² für LED Strip Monochrom |  | m |  | 2000000030050 | 1.05 | 1.05
| kabled2x15 | SMART LED Kabel 2x1,5mm² für LED Strip Monochrom |  | m |  | 2000000056319 | 2.09 | 2.09
| kabrgbw | SMART LED RGBW 5x0,3mm² Flachbandkabel 5pol. |  | m |  | 2000000057316 | 1.71 | 1.71
| 4965 | TESA 4965 Temperaturbest. doppelseitiges Klebeband |  | Stk. | tesafix® 4965 ist ein doppelseitig klebendes, transparentes Polyesterklebeband mit Acrylatklebmasse. Es ist mit einer roten Folie abgedeckt. tesafix® 4965 zeichnet sich durch gute Klebkraft auf verschiedenen Kunststoffen wie ABS und sogar EPDM aus, da es | 2000000060811 | 32.3 | 32.3
| schrumpf12 | Schrumpfschlauch transparent 12,7mm x 30cm | Mit Klebstoffbeschichtung - schwer entflammbar 3:1 | Stk. | Flexibler, schwer entflammbarer Wärmeschrumpfschlauch mit intern verbundener innerer Klebstoffschicht zur permanenten Verkapselung als Schutz gegen Feuchtigkeit. | 2000000056364 | 5.35 | 5.35
| SLPSEIL | SEILABHÄNGUNG 1,5m |  | Stk. | Seilabhängung 1,5m ; Bestehend aus Seil 1,5m, Deckensockel,Montagenippel verstellbar | 2000000065687 | 9.81 | 9.81
Konfektionierung & Fertigung
| ledkv | Konfektionierung und Fertigung von LED Strips | lt. Kundenwunsch | Stk. | LED Strips können nach Kundenwunsch auf die gewünschte Länge konfektioniert werden. Es wird dabei ein 100cm Kabel direkt auf den Streifen gelötet, um die bestmögliche Verbindung zwischen Kabel und Led Band zu gewährleisten. Längere Zuleitungslängen werden gesondert verrechnet. Bei konfektionierter Ware ist leider keine Rückgabe möglich! LED: | 2000000052182 | 21.71 | 21.71
| alukv | Konfektionierung Zuschnitt von Aluprofilen | lt. Kundenwunsch | Stk. | Aluminium Profile können nach Kundenwunsch auf die gewünschte Länge zugeschitten werden. Bei konfektionierter Ware ist leider keine Rückgabe möglich! Profil: | 2000000052199 | 16.86 | 16.86
| flexikv | Konfektionierung und Fertigung von FLEXI-Produkten | lt. Kundenwunsch | Stk. | SMARTLED-FLEXI Produkte können nach Kundenwunsch auf die gewünschte Länge konfektioniert werden. Es wird dabei ein 100 cm langes Kabel direkt auf den Streifen gelötet, um eine bestmögliche Verbindung zwischen Kabel und LED Band zu gewährleisten. Anschließend wird das Anschluss,- sowie das Endstück verklebt und auf Dichtheit geprüft. Längere Zuleitungslängen werden gesondert verrechnet. Bei konfektionierter Ware ist leider keine Rückgabe möglich! | 2000000061900 | 24.02 | 24.02